## Sheet1
TREATMENT EFFICIENCIES | BOD (%) | COD (%) | TSS (%) | TN (%) | FC (%) |  | BOD (mg/l) | COD (mg/l) | TSS (mg/l) | TN (mg/l) | FC (MPN/l) |  | (mg/l) | (mg/l) | (mg/l) | (mg/l) | (MPN/l) |  | Land (ha per MLD) | Power (KWh per ML) | Capital Cost (Million Rupees per MLD) | O&M Cost (Million Rupees per MLD per Year) |  | Land (ha per MLD) | Power (KWh per ML) | Capital Cost (Million Rupees per MLD) | O&M Cost (Million Rupees per MLD per Year)
ASP | 78.37 | 84.09 | 87.76 | 10 | 90.02 | ASP | 4.7254 | 7.3154 | 2.9664 | 9.72 | 99600.4 |  | BOD | COD | TSS | N | FC | ASP | 0.2 | 202.5 | 5.3725 | 0.4 | MLE | 0.04 | 120 | 6 | 0.6 | FALSE | ASP | 86016000 | 409504815 | 82522261.8567 | 74160000 | 652203076.8567 | 24 | 24300 | 249.896
MBBR | 66.86 | 56.57 | 71.43 | 10 | 99.12 | MBBR | 7.2399 | 19.9691 | 6.924 | 9.72 | 8782.4 | Raw Wastewater | 21.8463 | 45.9799 | 24.2352 | 10.8 | 998000 | MBBR | 0.06 | 134.5 | 7.1634 | 0.34 | STEP BNR | 0.04 | 135 | 8 | 0.2 | FALSE | MBBR | 25804800 | 271992087 | 110029682.4756 | 63036000 | 470862569.4756 | 7.2 | 16140 | 210.2606
SBR | 95.5 | 90 | 95.67 | 75 | 99.99 | SBR | 0.98308 | 4.598 | 1.0494 | 2.7 | 99.8 | [6 empty] | SBR | 0.055 | 150 | 13.4314 | 0.32 | BARDENPH | 0.099 | 150 | 8 | 0.2 | yes | SBR | 23654400 | 303336900 | 206305654.6417 | 59328000 | 592624954.6417 | 6.6 | 18000 | 287.1463
A2O | 98.83 | 91.06 | 98.92 | 76.91 | 99.87 | A2O | 0.2556 | 4.1106 | 0.26174 | 2.4937 | 1297.4 |  | Weightage |  |  |  |  | A2O | 0.06 | 170 | 10.7451 | 0.5 | WUHERMAN | 0.04 | 120 | 7 | 0.6 | FALSE | A2O | 25804800 | 343781820 | 165044523.7134 | 92700000 | 627331143.7134 | 7.2 | 20400 | 296.035
UASB + EA | 82.19 | 90 | 85.15 | 10 | 90 | UASB + EA | 3.8908 | 4.598 | 3.5989 | 9.72 | 99800 |  | Land | Energy | Capital Cost | O&M Cost |  | UASB + EA | 0.11 | 120 | 5.3725 | 0.45 | [5 empty] | FALSE | UASB + EA | 47308800 | 242669520 | 82522261.8567 | 83430000 | 455930581.8567 | 13.2 | 14400 | 211.2545
MBR | 97.6 | 96.5 | 95 | 60 | 99.99 | MBR | 0.52431 | 1.6093 | 1.2118 | 4.32 | 99.8 |  | 0.256 | 0.513 | 0.128 | 0.103 | 1 | MBR | 0.045 | 300 | 30 | 0 | C+f+RSF | 0.1 | 140 | 3.5817 | 0.89542 | FALSE | MBR | 19353600 | 606673800 | 460800000 | 0 | 1086827400 | 5.4 | 36000 | 485.82
WSP | 35.14 | 46.43 | 30 | 34.43 | 99.99 | WSP | 14.1695 | 24.6314 | 16.9646 | 7.0816 | 99.8 | [6 empty] | WSP | 0.61 | 2 | 5.3725 | 0.31 | uf + ro | 0.05 | 180 | 17.9085 | 1.0745 | FALSE | WSP | 262348800 | 4044492 | 82522261.8567 | 57474000 | 406389553.8567 | 73.2 | 240 | 223.5389
DPS | 66.86 | 56.57 | 71.43 | 37.8 | 30 | DPS | 7.2399 | 19.9691 | 6.924 | 6.7176 | 698600 |  | Design Period (Years) | Land cost (Rupees) | Electricity Cost (Rupees per KWh) |  |  | DPS | 4 | 2 | 5.3725 | 0.32235 | mf + ro | 0.08 | 150 | 16.1176 | 1.0745 | FALSE | DPS | 1720320000 | 4044492 | 82522261.8567 | 59764169.329 | 1866650923.1857 | 480 | 240 | 795.2824
Anaerobic Lagoon + SP | 70 | 51.33 | 70 | 10 | 90 | Anaerobic Lagoon + SP | 6.5539 | 22.3784 | 7.2706 | 9.72 | 99800 |  | 15 | 14000000 | 6 |  |  | Anaerobic Lagoon + SP | 0.335 | 18 | 4.4771 | 0.6268 | [5 empty] | FALSE | Anaerobic Lagoon + SP | 144076800 | 36400428 | 68768551.5472 | 116208107.0287 | 365453886.5759 | 40.2 | 2160 | 229.9244
SAFF | 96.67 | 87.5 | 76.4 | 10 | 99.99 | SAFF | 0.72748 | 5.7475 | 5.7195 | 9.72 | 99.8 |  | (mg/l) | (mg/l) | (mg/l) | (mg/l) | (MPN/l) | SAFF | 0.05 | 390 | 12.5359 | 2.0416 | [5 empty] | FALSE | SAFF | 21504000 | 788675940 | 192551944.3323 | 378506405.7505 | 1381238290.0828 | 6 | 46800 | 680.0512
BIOFOR | 95.2 | 93.4 | 90 | 70 | 99.99 | BIOFOR | 1.0486 | 3.0347 | 2.4235 | 3.24 | 99.8 |  | BOD | COD | TSS | N | FC | BIOFOR | 0.04 | 277.5 | 13.0732 | 1.5401 | [5 empty] | FALSE | BIOFOR | 17203200 | 561173265 | 200804170.518 | 285539920.1276 | 1064720555.6455 | 4.8 | 33300 | 550.212
BIOFOR-F | 97 | 95.4 | 92 | 70 | 99.99 | BIOFOR-F | 0.65539 | 2.1151 | 1.9388 | 3.24 | 99.8 | Desired Quality | 10 | 30 | 1500 | 10 | 200 | BIOFOR-F | 0.08 | 180 | 9.3124 | 0.32235 | [5 empty] | yes | BIOFOR-F | 34406400 | 364004280 | 143038587.2183 | 59764169.329 | 601213436.5473 | 9.6 | 21600 | 254.1684
FAB | 47.95 | 74.4 | 88.79 | 10 | 90 | FAB | 11.371 | 11.7709 | 2.7168 | 9.72 | 99800 | [6 empty] | FAB | 0.06 | 134.5 | 7.1634 | 0.34 |  | O&M COST | Coefficient*Q*Design Period | Weighted O&M Cost | weightage*Coeff*Q*Design Period | FALSE | FAB | 25804800 | 271992087 | 110029682.4756 | 63036000 | 470862569.4756 | 7.2 | 16140 | 210.2606
Oxidation Pond | 66.89 | 51.25 | 71.08 | 10 | 99.39 | Oxidation Pond | 7.2333 | 22.4152 | 7.0088 | 9.72 | 6087.8 | [6 empty] | Oxidation Pond | 0.15 | 2 | 4.4771 | 0.44771 | [5 empty] | FALSE | Oxidation Pond | 64512000 | 4044492 | 68768551.5472 | 83005790.7348 | 220330834.282 | 18 | 240 | 160.302
C.Tech | 96 | 97.64 | 81.6 | 80 | 99.99 | C.Tech | 0.87385 | 1.0851 | 4.4593 | 2.16 | 99.8 |  | STP Capacity (MLD) |  | Land Upper Limit (hectare ha) | Power Upper Limit (KWh) |  | C.Tech | 0.15 | 175 | 19.6993 | 2.5072 | [5 empty] | FALSE | C.Tech | 64512000 | 353893050 | 302581626.8079 | 464832428.1147 | 1185819104.9225 | 18 | 21000 | 781.8705
CW (ramachandra et al., 2017) | 77 | 60 | 90 | 67 | 78.21 | CW (ramachandra et al., 2017) | 5.0246 | 18.392 | 2.4235 | 3.564 | 217464.2 |  | 120 |  | 10 | 30000 |  | CW (ramachandra et al., 2017) | 0.315 | 4 | 8.9542 | 0.4 | [5 empty] | FALSE | CW (ramachandra et al., 2017) | 135475200 | 8088984 | 137537103.0945 | 74160000 | 355261287.0945 | 37.8 | 480 | 233.9477
SBT | 80.99 | 83.13 | 71.92 | 70 | 99.99 | SBT | 4.153 | 7.7568 | 6.8052 | 3.24 | 99.8 | [6 empty] | SBT | 0.03 | 121 | 7.1634 | 0.35817 | [5 empty] | yes | SBT | 12902400 | 244691766 | 110029682.4756 | 66404632.5878 | 434028481.0634 | 3.6 | 14520 | 203.1694
Trickling Filter | 71.43 | 64.66 | 88.31 | 10 | 90 | Trickling Filter | 6.2415 | 16.2493 | 2.8331 | 9.72 | 99800 | [6 empty] | Trickling Filter | 0.5 | 180 | 8.0588 | 0.4 | [5 empty] | FALSE | Trickling Filter | 215040000 | 364004280 | 123783392.785 | 74160000 | 776987672.785 | 60 | 21600 | 323.6618
MLE | 0 | 0 | 0 | 75.5 | 90 | ASP + MLE | 4.7254 | 7.3154 | 2.9664 | 2.3814 | 9960.04 | 0 |  |  |  |  | UNITS | ASP + MLE | 0.24 | 322.5 | 11.3725 | 1 |  | FINAL DISPLAY RESULT |  |  |  | FALSE | ASP + MLE | 103219200 | 652174335 | 174682261.8567 | 185400000 | 1115475796.8567 | 28.8 | 38700 | 483.92
WUHERMANN | 0 | 0 | 0 | 81.25 | 90 | ASP + STEP-FEED BNR | 4.7254 | 7.3154 | 2.9664 | 1.8225 | 9960.04 | 0 |  |  |  |  | million rupees/MLD | ASP + STEP-FEED BNR | 0.24 | 337.5 | 13.3725 | 0.6 | [5 empty] | FALSE | ASP + STEP-FEED BNR | 103219200 | 682508025 | 205402261.8567 | 111240000 | 1102369486.8567 | 28.8 | 40500 | 441.833
STEP-FEED BNR | 0 | 0 | 0 | 62.5 | 90 | ASP + BARDENPHO | 4.7254 | 7.3154 | 2.9664 | 3.645 | 9960.04 | 0 |  |  |  |  | ha/mld | ASP + BARDENPHO | 0.299 | 352.5 | 13.3725 | 0.6 |  | Rank based on Weighted Cost |  |  |  | FALSE | ASP + BARDENPHO | 128593920 | 712841715 | 205402261.8567 | 111240000 | 1158077896.8567 | 35.88 | 42300 | 457.658
BARDENPHO | 97.3 | 0 | 99.4 | 88.9 | 90 | ASP + WUHERMANN | 0.12758 | 7.3154 | 0.017798 | 1.0789 | 9960.04 | [5 empty] | KWh/ML | ASP + WUHERMANN | 0.24 | 322.5 | 12.3725 | 1 |  | Land (ha) |  |  |  | FALSE | ASP + WUHERMANN | 103219200 | 652174335 | 190042261.8567 | 185400000 | 1130835796.8567 | 28.8 | 38700 | 495.92
[7 empty] | 4.7254 | 7.3154 | 2.9664 | 9.72 | 99600.4 | [7 empty] | 0.2 | 202.5 | 5.3725 | 0.4 |  | Power (MWh per day) |  |  |  | FALSE | ASP + Rapid Sand Filters | 86016000 | 409504815 | 82522261.8567 | 74160000 | 652203076.8567 | 24 | 24300 | 249.896
Coagulation + Flocculation | 65 | 53 | 52.14 | 0 | 80 | ASP + Coagulation + Flocculation | 1.6539 | 3.4382 | 1.4197 | 9.72 | 19920.08 | [6 empty] | ASP + Coagulation + Flocculation | 0.3 | 342.5 | 8.9542 | 1.2954 |  | Capital Cost (without weight) |  |  |  | FALSE | ASP + Coagulation + Flocculation | 129024000 | 692619255 | 137537103.0945 | 240171581.4695 | 1199351939.564 | 36 | 41100 | 526.0407
UF + RO | 72.79 | 60.97 | 85 | 30 | 99.99 | ASP + UF @ | 1.2858 | 2.8552 | 0.44496 | 6.804 | 9.96 | [6 empty] | ASP + UF @ | 0.25 | 382.5 | 23.281 | 1.4745 |  | O&M Cost per year (without weight) |  |  |  | FALSE | ASP + UF @ | 107520000 | 773509095 | 357596468.0457 | 273373897.7634 | 1511999460.8091 | 30 | 45900 | 737.5653
MF+ RO | 55.76 | 41.67 | 75.98 | 25 | 99.99 | ASP + MF@ | 2.0905 | 4.2671 | 0.71253 | 7.29 | 9.96 | [6 empty] | ASP + MF@ | 0.28 | 352.5 | 21.4902 | 1.4745 | [5 empty] | FALSE | ASP + MF@ | 120422400 | 712841715 | 330089047.4268 | 273373897.7634 | 1436727060.1902 | 33.6 | 42300 | 709.2891
[7 empty] | 4.7254 | 7.3154 | 2.9664 | 9.72 | 99600.4 | [7 empty] | 0.2 | 202.5 | 5.3725 | 0.4 | [5 empty] | FALSE | ASP + Bio filters | 86016000 | 409504815 | 82522261.8567 | 74160000 | 652203076.8567 | 24 | 24300 | 249.896
[19 empty] | 0.24 | 322.5 | 11.3725 | 1 | [5 empty] | FALSE | ASP + MLE + Rapid Sand Filters | 103219200 | 652174335 | 174682261.8567 | 185400000 | 1115475796.8567 | 28.8 | 38700 | 483.92
[7 empty] | 1.6539 | 3.4382 | 1.4197 | 2.3814 | 1992.008 | [6 empty] | ASP + MLE + Coagulation + Flocculation | 0.34 | 462.5 | 14.9542 | 1.8954 | [5 empty] | FALSE | ASP + MLE + Coagulation + Flocculation | 146227200 | 935288775 | 229697103.0945 | 351411581.4695 | 1662624659.564 | 40.8 | 55500 | 760.0647
[6 empty] | ASP + MLE + Coagulation + Flocculation | 1.2858 | 2.8552 | 0.44496 | 1.667 | 0.996 | [6 empty] | ASP + MLE + UF @ | 0.29 | 502.5 | 29.281 | 2.0745 | [5 empty] | FALSE | ASP + MLE + UF @ | 124723200 | 1016178615 | 449756468.0457 | 384613897.7634 | 1975272180.8091 | 34.8 | 60300 | 971.5893
[6 empty] | ASP + MLE + UF @ | 2.0905 | 4.2671 | 0.71253 | 1.7861 | 0.996 | [6 empty] | ASP + MLE + MF@ | 0.32 | 472.5 | 27.4902 | 2.0745 | [5 empty] | FALSE | ASP + MLE + MF@ | 137625600 | 955511235 | 422249047.4268 | 384613897.7634 | 1899999780.1902 | 38.4 | 56700 | 943.3131
[6 empty] | ASP + MLE + MF@ | 4.7254 | 7.3154 | 2.9664 | 2.3814 | 9960.04 | [7 empty] | 0.24 | 322.5 | 11.3725 | 1 | [5 empty] | FALSE | ASP + MLE + Bio filters | 103219200 | 652174335 | 174682261.8567 | 185400000 | 1115475796.8567 | 28.8 | 38700 | 483.92
[19 empty] | 0.24 | 337.5 | 13.3725 | 0.6 | [5 empty] | FALSE | ASP + STEP + Rapid Sand Filters | 103219200 | 682508025 | 205402261.8567 | 111240000 | 1102369486.8567 | 28.8 | 40500 | 441.833
[7 empty] | 1.6539 | 3.4382 | 1.4197 | 1.8225 | 1992.008 | [6 empty] | ASP + STEP + Coagulation + Flocculation | 0.34 | 477.5 | 16.9542 | 1.4954 | [5 empty] | FALSE | ASP + STEP + Coagulation + Flocculation | 146227200 | 965622465 | 260417103.0945 | 277251581.4695 | 1649518349.564 | 40.8 | 57300 | 717.9777
[6 empty] | ASP + STEP + Coagulation + Flocculation | 1.2858 | 2.8552 | 0.44496 | 1.2758 | 0.996 | [6 empty] | ASP + STEP + UF @ | 0.29 | 517.5 | 31.281 | 1.6745 | [5 empty] | FALSE | ASP + STEP + UF @ | 124723200 | 1046512305 | 480476468.0457 | 310453897.7634 | 1962165870.8091 | 34.8 | 62100 | 929.5023
[6 empty] | ASP + STEP + UF @ | 2.0905 | 4.2671 | 0.71253 | 1.3669 | 0.996 | [6 empty] | ASP + STEP + MF@ | 0.32 | 487.5 | 29.4902 | 1.6745 | [5 empty] | FALSE | ASP + STEP + MF@ | 137625600 | 985844925 | 452969047.4268 | 310453897.7634 | 1886893470.1902 | 38.4 | 58500 | 901.2261
[6 empty] | ASP + STEP + MF@ | 4.7254 | 7.3154 | 2.9664 | 1.8225 | 9960.04 | [7 empty] | 0.24 | 337.5 | 13.3725 | 0.6 | [5 empty] | FALSE | ASP + STEP + Bio filters | 103219200 | 682508025 | 205402261.8567 | 111240000 | 1102369486.8567 | 28.8 | 40500 | 441.833
[7 empty] | 4.7254 | 7.3154 | 2.9664 | 3.645 | 9960.04 | [7 empty] | 0.299 | 352.5 | 13.3725 | 0.6 | [5 empty] | FALSE | ASP + BARDEN + Rapid Sand Filters | 128593920 | 712841715 | 205402261.8567 | 111240000 | 1158077896.8567 | 35.88 | 42300 | 457.658
[7 empty] | 1.6539 | 3.4382 | 1.4197 | 3.645 | 1992.008 | [6 empty] | ASP + BARDEN + Coagulation + Flocculation | 0.399 | 492.5 | 16.9542 | 1.4954 | [5 empty] | FALSE | ASP + BARDEN + Coagulation + Flocculation | 171601920 | 995956155 | 260417103.0945 | 277251581.4695 | 1705226759.564 | 47.88 | 59100 | 733.8027
[6 empty] | ASP + BARDEN + Coagulation + Flocculation | 1.2858 | 2.8552 | 0.44496 | 2.5515 | 0.996 | [6 empty] | ASP + BARDEN + UF @ | 0.349 | 532.5 | 31.281 | 1.6745 | [5 empty] | FALSE | ASP + BARDEN + UF @ | 150097920 | 1076845995 | 480476468.0457 | 310453897.7634 | 2017874280.8091 | 41.88 | 63900 | 945.3273
[6 empty] | ASP + BARDEN + UF @ | 2.0905 | 4.2671 | 0.71253 | 2.7338 | 0.996 | [6 empty] | ASP + BARDEN + MF@ | 0.379 | 502.5 | 29.4902 | 1.6745 | [5 empty] | FALSE | ASP + BARDEN + MF@ | 163000320 | 1016178615 | 452969047.4268 | 310453897.7634 | 1942601880.1902 | 45.48 | 60300 | 917.0511
[6 empty] | ASP + BARDEN + MF@ | 4.7254 | 7.3154 | 2.9664 | 3.645 | 9960.04 | [7 empty] | 0.299 | 352.5 | 13.3725 | 0.6 | [5 empty] | FALSE | ASP + BARDEN + Bio filters | 128593920 | 712841715 | 205402261.8567 | 111240000 | 1158077896.8567 | 35.88 | 42300 | 457.658
[7 empty] | 0.12758 | 7.3154 | 0.017798 | 1.0789 | 9960.04 | [7 empty] | 0.24 | 322.5 | 12.3725 | 1 | [5 empty] | FALSE | ASP + WUHR + Rapid Sand Filters | 103219200 | 652174335 | 190042261.8567 | 185400000 | 1130835796.8567 | 28.8 | 38700 | 495.92
[7 empty] | 0.044655 | 3.4382 | 0.0085183 | 1.0789 | 1992.008 | [6 empty] | ASP + WUHR + Coagulation + Flocculation | 0.34 | 462.5 | 15.9542 | 1.8954 | [5 empty] | FALSE | ASP + WUHR + Coagulation + Flocculation | 146227200 | 935288775 | 245057103.0945 | 351411581.4695 | 1677984659.564 | 40.8 | 55500 | 772.0647
[6 empty] | ASP + WUHR + Coagulation + Flocculation | 0.034716 | 2.8552 | 0.0026697 | 0.75524 | 0.996 | [6 empty] | ASP + WUHR + UF @ | 0.29 | 502.5 | 30.281 | 2.0745 | [5 empty] | FALSE | ASP + WUHR + UF @ | 124723200 | 1016178615 | 465116468.0457 | 384613897.7634 | 1990632180.8091 | 34.8 | 60300 | 983.5893
[6 empty] | ASP + WUHR + UF @ | 0.056443 | 4.2671 | 0.0042752 | 0.80919 | 0.996 | [6 empty] | ASP + WUHR + MF@ | 0.32 | 472.5 | 28.4902 | 2.0745 | [5 empty] | FALSE | ASP + WUHR + MF@ | 137625600 | 955511235 | 437609047.4268 | 384613897.7634 | 1915359780.1902 | 38.4 | 56700 | 955.3131
[6 empty] | ASP + WUHR + MF@ | 0.12758 | 7.3154 | 0.017798 | 1.0789 | 9960.04 | [7 empty] | 0.24 | 322.5 | 12.3725 | 1 | [5 empty] | FALSE | ASP + WUHR + Bio filters | 103219200 | 652174335 | 190042261.8567 | 185400000 | 1130835796.8567 | 28.8 | 38700 | 495.92
[7 empty] | 7.2399 | 19.9691 | 6.924 | 2.3814 | 878.24 | [6 empty] | MBBR + MLE | 0.1 | 254.5 | 13.1634 | 0.94 | [5 empty] | FALSE | MBBR + MLE | 43008000 | 514661607 | 202189682.4756 | 174276000 | 934135289.4756 | 12 | 30540 | 444.2846
[6 empty] | MBBR + MLE | 7.2399 | 19.9691 | 6.924 | 1.8225 | 878.24 | [6 empty] | MBBR + STEP-FEED BNR | 0.1 | 269.5 | 15.1634 | 0.54 | [5 empty] | FALSE | MBBR + STEP-FEED BNR | 43008000 | 544995297 | 232909682.4756 | 100116000 | 921028979.4756 | 12 | 32340 | 402.1976
[6 empty] | MBBR + STEP-FEED BNR | 7.2399 | 19.9691 | 6.924 | 3.645 | 878.24 | [6 empty] | MBBR + BARDENPHO | 0.159 | 284.5 | 15.1634 | 0.54 | [5 empty] | FALSE | MBBR + BARDENPHO | 68382720 | 575328987 | 232909682.4756 | 100116000 | 976737389.4756 | 19.08 | 34140 | 418.0226
[6 empty] | MBBR + BARDENPHO | 0.19548 | 19.9691 | 0.041544 | 1.0789 | 878.24 | [6 empty] | MBBR + WUHERMANN | 0.1 | 254.5 | 14.1634 | 0.94 | [5 empty] | FALSE | MBBR + WUHERMANN | 43008000 | 514661607 | 217549682.4756 | 174276000 | 949495289.4756 | 12 | 30540 | 456.2846
[6 empty] | MBBR + WUHERMANN | 7.2399 | 19.9691 | 6.924 | 9.72 | 8782.4 | [7 empty] | 0.06 | 134.5 | 7.1634 | 0.34 | [5 empty] | FALSE | MBBR + Rapid Sand Filters | 25804800 | 271992087 | 110029682.4756 | 63036000 | 470862569.4756 | 7.2 | 16140 | 210.2606
[7 empty] | 2.534 | 9.3855 | 3.3138 | 9.72 | 1756.48 | [6 empty] | MBBR + Coagulation + Flocculation | 0.16 | 274.5 | 10.7451 | 1.2354 | [5 empty] | FALSE | MBBR + Coagulation + Flocculation | 68812800 | 555106527 | 165044523.7134 | 229047581.4695 | 1018011432.1829 | 19.2 | 32940 | 486.4052
[6 empty] | MBBR + Coagulation + Flocculation | 1.97 | 7.7939 | 1.0386 | 6.804 | 0.87824 | [6 empty] | MBBR + UF @ | 0.11 | 314.5 | 25.0719 | 1.4145 | [5 empty] | FALSE | MBBR + UF @ | 47308800 | 635996367 | 385103888.6646 | 262249897.7634 | 1330658953.428 | 13.2 | 37740 | 697.9299
[6 empty] | MBBR + UF @ | 3.2029 | 11.648 | 1.6631 | 7.29 | 0.87824 | [6 empty] | MBBR + MF@ | 0.14 | 284.5 | 23.281 | 1.4145 | [5 empty] | FALSE | MBBR + MF@ | 60211200 | 575328987 | 357596468.0457 | 262249897.7634 | 1255386552.8091 | 16.8 | 34140 | 669.6537
[6 empty] | MBBR + MF@ | 7.2399 | 19.9691 | 6.924 | 9.72 | 8782.4 | [7 empty] | 0.06 | 134.5 | 7.1634 | 0.34 | [5 empty] | FALSE | MBBR + Bio filters | 25804800 | 271992087 | 110029682.4756 | 63036000 | 470862569.4756 | 7.2 | 16140 | 210.2606
[7 empty] | 7.2399 | 19.9691 | 6.924 | 2.3814 | 878.24 | [7 empty] | 0.1 | 254.5 | 13.1634 | 0.94 | [5 empty] | FALSE | MBBR + MLE + Rapid Sand Filters | 43008000 | 514661607 | 202189682.4756 | 174276000 | 934135289.4756 | 12 | 30540 | 444.2846
[6 empty] | MBBR + MLE + Rapid Sand Filters | 2.534 | 9.3855 | 3.3138 | 2.3814 | 175.648 | [6 empty] | MBBR + MLE + Coagulation + Flocculation | 0.2 | 394.5 | 16.7451 | 1.8354 | [5 empty] | FALSE | MBBR + MLE + Coagulation + Flocculation | 86016000 | 797776047 | 257204523.7134 | 340287581.4695 | 1481284152.1829 | 24 | 47340 | 720.4292
[6 empty] | MBBR + MLE + Coagulation + Flocculation | 1.97 | 7.7939 | 1.0386 | 1.667 | 0.087824 | [6 empty] | MBBR + MLE + UF @ | 0.15 | 434.5 | 31.0719 | 2.0145 | [5 empty] | FALSE | MBBR + MLE + UF @ | 64512000 | 878665887 | 477263888.6646 | 373489897.7634 | 1793931673.428 | 18 | 52140 | 931.9539
[6 empty] | MBBR + MLE + UF @ | 3.2029 | 11.648 | 1.6631 | 1.7861 | 0.087824 | [6 empty] | MBBR + MLE + MF@ | 0.18 | 404.5 | 29.281 | 2.0145 | [5 empty] | FALSE | MBBR + MLE + MF@ | 77414400 | 817998507 | 449756468.0457 | 373489897.7634 | 1718659272.8091 | 21.6 | 48540 | 903.6777
[6 empty] | MBBR + MLE + MF@ | 7.2399 | 19.9691 | 6.924 | 2.3814 | 878.24 | [7 empty] | 0.1 | 254.5 | 13.1634 | 0.94 | [5 empty] | FALSE | MBBR + MLE + Bio filters | 43008000 | 514661607 | 202189682.4756 | 174276000 | 934135289.4756 | 12 | 30540 | 444.2846
[7 empty] | 7.2399 | 19.9691 | 6.924 | 1.8225 | 878.24 | [7 empty] | 0.1 | 269.5 | 15.1634 | 0.54 | [5 empty] | FALSE | MBBR + STEP + Rapid Sand Filters | 43008000 | 544995297 | 232909682.4756 | 100116000 | 921028979.4756 | 12 | 32340 | 402.1976
[6 empty] | MBBR + STEP + Rapid Sand Filters | 2.534 | 9.3855 | 3.3138 | 1.8225 | 175.648 | [6 empty] | MBBR + STEP + Coagulation + Flocculation | 0.2 | 409.5 | 18.7451 | 1.4354 | [5 empty] | FALSE | MBBR + STEP + Coagulation + Flocculation | 86016000 | 828109737 | 287924523.7134 | 266127581.4695 | 1468177842.1829 | 24 | 49140 | 678.3422
[6 empty] | MBBR + STEP + Coagulation + Flocculation | 1.97 | 7.7939 | 1.0386 | 1.2758 | 0.087824 | [6 empty] | MBBR + STEP + UF @ | 0.15 | 449.5 | 33.0719 | 1.6145 | [5 empty] | FALSE | MBBR + STEP + UF @ | 64512000 | 908999577 | 507983888.6646 | 299329897.7634 | 1780825363.428 | 18 | 53940 | 889.8669
[6 empty] | MBBR + STEP + UF @ | 3.2029 | 11.648 | 1.6631 | 1.3669 | 0.087824 | [6 empty] | MBBR + STEP + MF@ | 0.18 | 419.5 | 31.281 | 1.6145 | [5 empty] | FALSE | MBBR + STEP + MF@ | 77414400 | 848332197 | 480476468.0457 | 299329897.7634 | 1705552962.8091 | 21.6 | 50340 | 861.5907
[6 empty] | MBBR + STEP + MF@ | 7.2399 | 19.9691 | 6.924 | 1.8225 | 878.24 | [7 empty] | 0.1 | 269.5 | 15.1634 | 0.54 | [5 empty] | FALSE | MBBR + STEP + Bio filters | 43008000 | 544995297 | 232909682.4756 | 100116000 | 921028979.4756 | 12 | 32340 | 402.1976
[7 empty] | 7.2399 | 19.9691 | 6.924 | 3.645 | 878.24 | [7 empty] | 0.159 | 284.5 | 15.1634 | 0.54 | [5 empty] | FALSE | MBBR + BARDEN + Rapid Sand Filters | 68382720 | 575328987 | 232909682.4756 | 100116000 | 976737389.4756 | 19.08 | 34140 | 418.0226
[6 empty] | MBBR + BARDEN + Rapid Sand Filters | 2.534 | 9.3855 | 3.3138 | 3.645 | 175.648 | [6 empty] | MBBR + BARDEN + Coagulation + Flocculation | 0.259 | 424.5 | 18.7451 | 1.4354 | [5 empty] | FALSE | MBBR + BARDEN + Coagulation + Flocculation | 111390720 | 858443427 | 287924523.7134 | 266127581.4695 | 1523886252.1829 | 31.08 | 50940 | 694.1672
[6 empty] | MBBR + BARDEN + Coagulation + Flocculation | 1.97 | 7.7939 | 1.0386 | 2.5515 | 0.087824 | [6 empty] | MBBR + BARDEN + UF @ | 0.209 | 464.5 | 33.0719 | 1.6145 | [5 empty] | FALSE | MBBR + BARDEN + UF @ | 89886720 | 939333267 | 507983888.6646 | 299329897.7634 | 1836533773.428 | 25.08 | 55740 | 905.6919
[6 empty] | MBBR + BARDEN + UF @ | 3.2029 | 11.648 | 1.6631 | 2.7338 | 0.087824 | [6 empty] | MBBR + BARDEN + MF@ | 0.239 | 434.5 | 31.281 | 1.6145 | [5 empty] | FALSE | MBBR + BARDEN + MF@ | 102789120 | 878665887 | 480476468.0457 | 299329897.7634 | 1761261372.8091 | 28.68 | 52140 | 877.4157
[6 empty] | MBBR + BARDEN + MF@ | 7.2399 | 19.9691 | 6.924 | 3.645 | 878.24 | [7 empty] | 0.159 | 284.5 | 15.1634 | 0.54 | [5 empty] | FALSE | MBBR + BARDEN + Bio filters | 68382720 | 575328987 | 232909682.4756 | 100116000 | 976737389.4756 | 19.08 | 34140 | 418.0226
[7 empty] | 0.19548 | 19.9691 | 0.041544 | 1.0789 | 878.24 | [7 empty] | 0.1 | 254.5 | 14.1634 | 0.94 | [5 empty] | FALSE | MBBR + WUHR + Rapid Sand Filters | 43008000 | 514661607 | 217549682.4756 | 174276000 | 949495289.4756 | 12 | 30540 | 456.2846
[6 empty] | MBBR + WUHR + Rapid Sand Filters | 0.068417 | 9.3855 | 0.019883 | 1.0789 | 175.648 | [6 empty] | MBBR + WUHR + Coagulation + Flocculation | 0.2 | 394.5 | 17.7451 | 1.8354 | [5 empty] | FALSE | MBBR + WUHR + Coagulation + Flocculation | 86016000 | 797776047 | 272564523.7134 | 340287581.4695 | 1496644152.1829 | 24 | 47340 | 732.4292
[6 empty] | MBBR + WUHR + Coagulation + Flocculation | 0.053189 | 7.7939 | 0.0062316 | 0.75524 | 0.087824 | [6 empty] | MBBR + WUHR + UF @ | 0.15 | 434.5 | 32.0719 | 2.0145 | [5 empty] | FALSE | MBBR + WUHR + UF @ | 64512000 | 878665887 | 492623888.6646 | 373489897.7634 | 1809291673.428 | 18 | 52140 | 943.9539
[6 empty] | MBBR + WUHR + UF @ | 0.086479 | 11.648 | 0.0099789 | 0.80919 | 0.087824 | [6 empty] | MBBR + WUHR + MF@ | 0.18 | 404.5 | 30.281 | 2.0145 | [5 empty] | FALSE | MBBR + WUHR + MF@ | 77414400 | 817998507 | 465116468.0457 | 373489897.7634 | 1734019272.8091 | 21.6 | 48540 | 915.6777
[6 empty] | MBBR + WUHR + MF@ | 0.19548 | 19.9691 | 0.041544 | 1.0789 | 878.24 | [7 empty] | 0.1 | 254.5 | 14.1634 | 0.94 | [5 empty] | FALSE | MBBR + WUHR + Bio filters | 43008000 | 514661607 | 217549682.4756 | 174276000 | 949495289.4756 | 12 | 30540 | 456.2846
[7 empty] | 0.98308 | 4.598 | 1.0494 | 0.6615 | 9.98 | [6 empty] | SBR + MLE | 0.095 | 270 | 19.4314 | 0.92 | [5 empty] | FALSE | SBR + MLE | 40857600 | 546006420 | 298465654.6417 | 170568000 | 1055897674.6417 | 11.4 | 32400 | 521.1703
[6 empty] | SBR + MLE | 0.98308 | 4.598 | 1.0494 | 0.50625 | 9.98 | [6 empty] | SBR + STEP-FEED BNR | 0.095 | 285 | 15.1634 | 0.52 | [5 empty] | FALSE | SBR + STEP-FEED BNR | 40857600 | 576340110 | 232909682.4756 | 96408000 | 946515392.4756 | 11.4 | 34200 | 403.8677
[6 empty] | SBR + STEP-FEED BNR | 0.98308 | 4.598 | 1.0494 | 1.0125 | 9.98 | [6 empty] | SBR + BARDENPHO | 0.154 | 300 | 21.4314 | 0.52 | [5 empty] | FALSE | SBR + BARDENPHO | 66232320 | 606673800 | 329185654.6417 | 96408000 | 1098499774.6417 | 18.48 | 36000 | 494.9083
[6 empty] | SBR + BARDENPHO | 0.026543 | 4.598 | 0.0062963 | 0.2997 | 9.98 | [6 empty] | SBR + WUHERMANN | 0.095 | 270 | 20.4314 | 0.92 | [5 empty] | FALSE | SBR + WUHERMANN | 40857600 | 546006420 | 313825654.6417 | 170568000 | 1071257674.6417 | 11.4 | 32400 | 533.1703
[6 empty] | SBR + WUHERMANN | 0.98308 | 4.598 | 1.0494 | 2.7 | 99.8 | [7 empty] | 0.055 | 150 | 13.4314 | 0.32 | [5 empty] | yes | SBR + Rapid Sand Filters | 23654400 | 303336900 | 206305654.6417 | 59328000 | 592624954.6417 | 6.6 | 18000 | 287.1463
[6 empty] | SBR + Rapid Sand Filters | 0.34408 | 2.1611 | 0.50224 | 2.7 | 19.96 | [6 empty] | SBR + Coagulation + Flocculation | 0.155 | 290 | 17.0131 | 1.2154 | [5 empty] | FALSE | SBR + Coagulation + Flocculation | 66662400 | 586451340 | 261320495.8795 | 225339581.4695 | 1139773817.3491 | 18.6 | 34800 | 563.2909
[6 empty] | SBR + Coagulation + Flocculation | 0.2675 | 1.7946 | 0.15741 | 1.89 | 0.00998 | [6 empty] | SBR + UF @ | 0.105 | 330 | 31.3398 | 1.3945 |  |  | 48.138 |  |  | FALSE | SBR + UF @ | 45158400 | 667341180 | 481379860.8307 | 258541897.7634 | 1452421338.5941 | 12.6 | 39600 | 774.8156 | 2831646240.1807 | 283.1646
[6 empty] | SBR + UF @ | 0.43492 | 2.682 | 0.25206 | 2.025 | 0.00998 | [6 empty] | SBR + MF@ | 0.135 | 300 | 29.549 | 1.3945 | [5 empty] | FALSE | SBR + MF@ | 58060800 | 606673800 | 453872440.2118 | 258541897.7634 | 1377148937.9752 | 16.2 | 36000 | 746.5394
[6 empty] | SBR + MF@ | 0.98308 | 4.598 | 1.0494 | 2.7 | 99.8 | [7 empty] | 0.055 | 150 | 13.4314 | 0.32 | [5 empty] | yes | SBR + Bio filters | 23654400 | 303336900 | 206305654.6417 | 59328000 | 592624954.6417 | 6.6 | 18000 | 287.1463
[7 empty] | 0.98308 | 4.598 | 1.0494 | 0.6615 | 9.98 | [7 empty] | 0.095 | 270 | 19.4314 | 0.92 | [5 empty] | FALSE | SBR + MLE + Rapid Sand Filters | 40857600 | 546006420 | 298465654.6417 | 170568000 | 1055897674.6417 | 11.4 | 32400 | 521.1703
[6 empty] | SBR + MLE + Rapid Sand Filters | 0.34408 | 2.1611 | 0.50224 | 0.6615 | 1.996 | [6 empty] | SBR + MLE + Coagulation + Flocculation | 0.195 | 410 | 23.0131 | 1.8154 | [5 empty] | FALSE | SBR + MLE + Coagulation + Flocculation | 83865600 | 829120860 | 353480495.8795 | 336579581.4695 | 1603046537.3491 | 23.4 | 49200 | 797.3149
[6 empty] | SBR + MLE + Coagulation + Flocculation | 0.2675 | 1.7946 | 0.15741 | 0.46305 | 0.000998 | [6 empty] | SBR + MLE + UF @ | 0.145 | 450 | 37.3398 | 1.9945 | [5 empty] | FALSE | SBR + MLE + UF @ | 62361600 | 910010700 | 573539860.8307 | 369781897.7634 | 1915694058.5941 | 17.4 | 54000 | 1008.8396
[6 empty] | SBR + MLE + UF @ | 0.43492 | 2.682 | 0.25206 | 0.49612 | 0.000998 | [6 empty] | SBR + MLE + MF@ | 0.175 | 420 | 35.549 | 1.9945 | [5 empty] | FALSE | SBR + MLE + MF@ | 75264000 | 849343320 | 546032440.2118 | 369781897.7634 | 1840421657.9752 | 21 | 50400 | 980.5634
[6 empty] | SBR + MLE + MF@ | 0.98308 | 4.598 | 1.0494 | 0.6615 | 9.98 | [7 empty] | 0.095 | 270 | 19.4314 | 0.92 | [5 empty] | FALSE | SBR + MLE + Bio filters | 40857600 | 546006420 | 298465654.6417 | 170568000 | 1055897674.6417 | 11.4 | 32400 | 521.1703
[6 empty] | SBR + MLE + Bio filters | 0.98308 | 4.598 | 1.0494 | 0.50625 | 9.98 | [7 empty] | 0.095 | 285 | 15.1634 | 0.52 | [5 empty] | FALSE | SBR + STEP + Rapid Sand Filters | 40857600 | 576340110 | 232909682.4756 | 96408000 | 946515392.4756 | 11.4 | 34200 | 403.8677
[6 empty] | SBR + STEP + Rapid Sand Filters | 0.34408 | 2.1611 | 0.50224 | 0.50625 | 1.996 | [6 empty] | SBR + STEP + Coagulation + Flocculation | 0.195 | 425 | 18.7451 | 1.4154 | [5 empty] | FALSE | SBR + STEP + Coagulation + Flocculation | 83865600 | 859454550 | 287924523.7134 | 262419581.4695 | 1493664255.1829 | 23.4 | 51000 | 680.0123
[6 empty] | SBR + STEP + Coagulation + Flocculation | 0.2675 | 1.7946 | 0.15741 | 0.35438 | 0.000998 | [6 empty] | SBR + STEP + UF @ | 0.145 | 465 | 33.0719 | 1.5945 | [5 empty] | FALSE | SBR + STEP + UF @ | 62361600 | 940344390 | 507983888.6646 | 295621897.7634 | 1806311776.428 | 17.4 | 55800 | 891.537
[6 empty] | SBR + STEP + UF @ | 0.43492 | 2.682 | 0.25206 | 0.37969 | 0.000998 | [6 empty] | SBR + STEP + MF@ | 0.175 | 435 | 31.281 | 1.5945 | [5 empty] | FALSE | SBR + STEP + MF@ | 75264000 | 879677010 | 480476468.0457 | 295621897.7634 | 1731039375.8091 | 21 | 52200 | 863.2608
[6 empty] | SBR + STEP + MF@ | 0.98308 | 4.598 | 1.0494 | 0.50625 | 9.98 | [7 empty] | 0.095 | 285 | 15.1634 | 0.52 | [5 empty] | FALSE | SBR + STEP + Bio filters | 40857600 | 576340110 | 232909682.4756 | 96408000 | 946515392.4756 | 11.4 | 34200 | 403.8677
[7 empty] | 0.98308 | 4.598 | 1.0494 | 1.0125 | 9.98 | [7 empty] | 0.154 | 300 | 21.4314 | 0.52 | [5 empty] | FALSE | SBR + BARDEN + Rapid Sand Filters | 66232320 | 606673800 | 329185654.6417 | 96408000 | 1098499774.6417 | 18.48 | 36000 | 494.9083
[6 empty] | SBR + BARDEN + Rapid Sand Filters | 0.34408 | 2.1611 | 0.50224 | 1.0125 | 1.996 | [6 empty] | SBR + BARDEN + Coagulation + Flocculation | 0.254 | 440 | 25.0131 | 1.4154 | [5 empty] | FALSE | SBR + BARDEN + Coagulation + Flocculation | 109240320 | 889788240 | 384200495.8795 | 262419581.4695 | 1645648637.3491 | 30.48 | 52800 | 771.0529
[6 empty] | SBR + BARDEN + Coagulation + Flocculation | 0.2675 | 1.7946 | 0.15741 | 0.70875 | 0.000998 | [6 empty] | SBR + BARDEN + UF @ | 0.204 | 480 | 39.3398 | 1.5945 | [5 empty] | FALSE | SBR + BARDEN + UF @ | 87736320 | 970678080 | 604259860.8307 | 295621897.7634 | 1958296158.5941 | 24.48 | 57600 | 982.5776
[6 empty] | SBR + BARDEN + UF @ | 0.43492 | 2.682 | 0.25206 | 0.75938 | 0.000998 | [6 empty] | SBR + BARDEN + MF@ | 0.234 | 450 | 37.549 | 1.5945 | [5 empty] | FALSE | SBR + BARDEN + MF@ | 100638720 | 910010700 | 576752440.2118 | 295621897.7634 | 1883023757.9752 | 28.08 | 54000 | 954.3014
[6 empty] | SBR + BARDEN + MF@ | 0.98308 | 4.598 | 1.0494 | 1.0125 | 9.98 | [7 empty] | 0.154 | 300 | 21.4314 | 0.52 | [5 empty] | FALSE | SBR + BARDEN + Bio filters | 66232320 | 606673800 | 329185654.6417 | 96408000 | 1098499774.6417 | 18.48 | 36000 | 494.9083
[7 empty] | 0.026543 | 4.598 | 0.0062963 | 0.2997 | 9.98 | [7 empty] | 0.095 | 270 | 20.4314 | 0.92 | [5 empty] | FALSE | SBR + WUHR + Rapid Sand Filters | 40857600 | 546006420 | 313825654.6417 | 170568000 | 1071257674.6417 | 11.4 | 32400 | 533.1703
[6 empty] | SBR + WUHR + Rapid Sand Filters | 0.0092901 | 2.1611 | 0.0030134 | 0.2997 | 1.996 | [6 empty] | SBR + WUHR + Coagulation + Flocculation | 0.195 | 410 | 24.0131 | 1.8154 | [5 empty] | FALSE | SBR + WUHR + Coagulation + Flocculation | 83865600 | 829120860 | 368840495.8795 | 336579581.4695 | 1618406537.3491 | 23.4 | 49200 | 809.3149
[6 empty] | SBR + WUHR + Coagulation + Flocculation | 0.0072224 | 1.7946 | 0.00094445 | 0.20979 | 0.000998 | [6 empty] | SBR + WUHR + UF @ | 0.145 | 450 | 38.3398 | 1.9945 | [5 empty] | FALSE | SBR + WUHR + UF @ | 62361600 | 910010700 | 588899860.8307 | 369781897.7634 | 1931054058.5941 | 17.4 | 54000 | 1020.8396
[6 empty] | SBR + WUHR + UF @ | 0.011743 | 2.682 | 0.0015124 | 0.22477 | 0.000998 | [6 empty] | SBR + WUHR + MF@ | 0.175 | 420 | 36.549 | 1.9945 | [5 empty] | FALSE | SBR + WUHR + MF@ | 75264000 | 849343320 | 561392440.2118 | 369781897.7634 | 1855781657.9752 | 21 | 50400 | 992.5634
[6 empty] | SBR + WUHR + MF@ | 0.026543 | 4.598 | 0.0062963 | 0.2997 | 9.98 | [7 empty] | 0.095 | 270 | 20.4314 | 0.92 | [5 empty] | FALSE | SBR + WUHR + Bio filters | 40857600 | 546006420 | 313825654.6417 | 170568000 | 1071257674.6417 | 11.4 | 32400 | 533.1703
[7 empty] | 0.2556 | 4.1106 | 0.26174 | 0.61096 | 129.74 | [6 empty] | A2O + MLE | 0.1 | 290 | 16.7451 | 1.1 | [5 empty] | FALSE | A2O + MLE | 43008000 | 586451340 | 257204523.7134 | 203940000 | 1090603863.7134 | 12 | 34800 | 530.059
[6 empty] | A2O + MLE | 0.2556 | 4.1106 | 0.26174 | 0.46757 | 129.74 | [6 empty] | A2O + STEP-FEED BNR | 0.1 | 305 | 18.7451 | 0.7 | [5 empty] | FALSE | A2O + STEP-FEED BNR | 43008000 | 616785030 | 287924523.7134 | 129780000 | 1077497553.7134 | 12 | 36600 | 487.972
[6 empty] | A2O + STEP-FEED BNR | 0.2556 | 4.1106 | 0.26174 | 0.93515 | 129.74 | [6 empty] | A2O + BARDENPHO | 0.159 | 320 | 18.7451 | 0.7 | [5 empty] | FALSE | A2O + BARDENPHO | 68382720 | 647118720 | 287924523.7134 | 129780000 | 1133205963.7134 | 19.08 | 38400 | 503.797
[6 empty] | A2O + BARDENPHO | 0.0069012 | 4.1106 | 0.0015704 | 0.2768 | 129.74 | [6 empty] | A2O + WUHERMANN | 0.1 | 290 | 17.7451 | 1.1 | [5 empty] | FALSE | A2O + WUHERMANN | 43008000 | 586451340 | 272564523.7134 | 203940000 | 1105963863.7134 | 12 | 34800 | 542.059
[6 empty] | A2O + WUHERMANN | 0.2556 | 4.1106 | 0.26174 | 2.4937 | 1297.4 | [7 empty] | 0.06 | 170 | 10.7451 | 0.5 | [5 empty] | FALSE | A2O + Rapid Sand Filters | 25804800 | 343781820 | 165044523.7134 | 92700000 | 627331143.7134 | 7.2 | 20400 | 296.035
[6 empty] | A2O + Rapid Sand Filters | 0.089461 | 1.932 | 0.12527 | 2.4937 | 259.48 | [6 empty] | A2O + Coagulation + Flocculation | 0.16 | 310 | 14.3268 | 1.3954 | [5 empty] | FALSE | A2O + Coagulation + Flocculation | 68812800 | 626896260 | 220059364.9512 | 258711581.4695 | 1174480006.4207 | 19.2 | 37200 | 572.1797
[6 empty] | A2O + Coagulation + Flocculation | 0.069549 | 1.6044 | 0.039261 | 1.7456 | 0.12974 | [6 empty] | A2O + UF @ | 0.11 | 350 | 28.6536 | 1.5745 | [5 empty] | FALSE | A2O + UF @ | 47308800 | 707786100 | 440118729.9024 | 291913897.7634 | 1487127527.6658 | 13.2 | 42000 | 783.7043
[6 empty] | A2O + UF @ | 0.11308 | 2.3977 | 0.06287 | 1.8703 | 0.12974 | [6 empty] | A2O + MF@ | 0.14 | 320 | 26.8627 | 1.5745 | [5 empty] | FALSE | A2O + MF@ | 60211200 | 647118720 | 412611309.2835 | 291913897.7634 | 1411855127.0469 | 16.8 | 38400 | 755.4281
[6 empty] | A2O + MF@ | 0.2556 | 4.1106 | 0.26174 | 2.4937 | 1297.4 | [7 empty] | 0.06 | 170 | 10.7451 | 0.5 | [5 empty] | FALSE | A2O + Bio filters | 25804800 | 343781820 | 165044523.7134 | 92700000 | 627331143.7134 | 7.2 | 20400 | 296.035
[7 empty] | 0.2556 | 4.1106 | 0.26174 | 0.61096 | 129.74 | [7 empty] | 0.1 | 290 | 16.7451 | 1.1 | [5 empty] | FALSE | A2O + MLE + Rapid Sand Filters | 43008000 | 586451340 | 257204523.7134 | 203940000 | 1090603863.7134 | 12 | 34800 | 530.059
[6 empty] | A2O + MLE + Rapid Sand Filters | 0.089461 | 1.932 | 0.12527 | 0.61096 | 25.948 | [6 empty] | A2O + MLE + Coagulation + Flocculation | 0.2 | 430 | 20.3268 | 1.9954 | [5 empty] | FALSE | A2O + MLE + Coagulation + Flocculation | 86016000 | 869565780 | 312219364.9512 | 369951581.4695 | 1637752726.4207 | 24 | 51600 | 806.2037
[6 empty] | A2O + MLE + Coagulation + Flocculation | 0.069549 | 1.6044 | 0.039261 | 0.42767 | 0.012974 | [6 empty] | A2O + MLE + UF @ | 0.15 | 470 | 34.6536 | 2.1745 | [5 empty] | FALSE | A2O + MLE + UF @ | 64512000 | 950455620 | 532278729.9024 | 403153897.7634 | 1950400247.6658 | 18 | 56400 | 1017.7283
[6 empty] | A2O + MLE + UF @ | 0.11308 | 2.3977 | 0.06287 | 0.45822 | 0.012974 | [6 empty] | A2O + MLE + MF@ | 0.18 | 440 | 32.8627 | 2.1745 | [5 empty] | FALSE | A2O + MLE + MF@ | 77414400 | 889788240 | 504771309.2835 | 403153897.7634 | 1875127847.0469 | 21.6 | 52800 | 989.4521
[6 empty] | A2O + MLE + MF@ | 0.2556 | 4.1106 | 0.26174 | 0.61096 | 129.74 | [7 empty] | 0.1 | 290 | 16.7451 | 1.1 | [5 empty] | FALSE | A2O + MLE + Bio filters | 43008000 | 586451340 | 257204523.7134 | 203940000 | 1090603863.7134 | 12 | 34800 | 530.059
[7 empty] | 0.2556 | 4.1106 | 0.26174 | 0.46757 | 129.74 | [7 empty] | 0.1 | 305 | 18.7451 | 0.7 | [5 empty] | FALSE | A2O + STEP + Rapid Sand Filters | 43008000 | 616785030 | 287924523.7134 | 129780000 | 1077497553.7134 | 12 | 36600 | 487.972
[6 empty] | A2O + STEP + Rapid Sand Filters | 0.089461 | 1.932 | 0.12527 | 0.46757 | 25.948 | [6 empty] | A2O + STEP + Coagulation + Flocculation | 0.2 | 445 | 22.3268 | 1.5954 | [5 empty] | FALSE | A2O + STEP + Coagulation + Flocculation | 86016000 | 899899470 | 342939364.9512 | 295791581.4695 | 1624646416.4207 | 24 | 53400 | 764.1167
[6 empty] | A2O + STEP + Coagulation + Flocculation | 0.069549 | 1.6044 | 0.039261 | 0.3273 | 0.012974 | [6 empty] | A2O + STEP + UF @ | 0.15 | 485 | 36.6536 | 1.7745 | [5 empty] | FALSE | A2O + STEP + UF @ | 64512000 | 980789310 | 562998729.9024 | 328993897.7634 | 1937293937.6658 | 18 | 58200 | 975.6413
[6 empty] | A2O + STEP + UF @ | 0.11308 | 2.3977 | 0.06287 | 0.35068 | 0.012974 | [6 empty] | A2O + STEP + MF@ | 0.18 | 455 | 34.8627 | 1.7745 | [5 empty] | FALSE | A2O + STEP + MF@ | 77414400 | 920121930 | 535491309.2835 | 328993897.7634 | 1862021537.0469 | 21.6 | 54600 | 947.3651
[6 empty] | A2O + STEP + MF@ | 0.2556 | 4.1106 | 0.26174 | 0.46757 | 129.74 | [7 empty] | 0.1 | 305 | 18.7451 | 0.7 | [5 empty] | FALSE | A2O + STEP + Bio filters | 43008000 | 616785030 | 287924523.7134 | 129780000 | 1077497553.7134 | 12 | 36600 | 487.972
[7 empty] | 0.2556 | 4.1106 | 0.26174 | 0.93515 | 129.74 | [7 empty] | 0.159 | 320 | 18.7451 | 0.7 | [5 empty] | FALSE | A2O + BARDEN + Rapid Sand Filters | 68382720 | 647118720 | 287924523.7134 | 129780000 | 1133205963.7134 | 19.08 | 38400 | 503.797
[6 empty] | A2O + BARDEN + Rapid Sand Filters | 0.089461 | 1.932 | 0.12527 | 0.93515 | 25.948 | [6 empty] | A2O + BARDEN + Coagulation + Flocculation | 0.259 | 460 | 22.3268 | 1.5954 | [5 empty] | FALSE | A2O + BARDEN + Coagulation + Flocculation | 111390720 | 930233160 | 342939364.9512 | 295791581.4695 | 1680354826.4207 | 31.08 | 55200 | 779.9417
[6 empty] | A2O + BARDEN + Coagulation + Flocculation | 0.069549 | 1.6044 | 0.039261 | 0.6546 | 0.012974 | [6 empty] | A2O + BARDEN + UF @ | 0.209 | 500 | 36.6536 | 1.7745 | [5 empty] | FALSE | A2O + BARDEN + UF @ | 89886720 | 1011123000 | 562998729.9024 | 328993897.7634 | 1993002347.6658 | 25.08 | 60000 | 991.4663
[6 empty] | A2O + BARDEN + UF @ | 0.11308 | 2.3977 | 0.06287 | 0.70136 | 0.012974 | [6 empty] | A2O + BARDEN + MF@ | 0.239 | 470 | 34.8627 | 1.7745 | [5 empty] | FALSE | A2O + BARDEN + MF@ | 102789120 | 950455620 | 535491309.2835 | 328993897.7634 | 1917729947.0469 | 28.68 | 56400 | 963.1901
[6 empty] | A2O + BARDEN + MF@ | 0.2556 | 4.1106 | 0.26174 | 0.93515 | 129.74 | [7 empty] | 0.159 | 320 | 18.7451 | 0.7 | [5 empty] | FALSE | A2O + BARDEN + Bio filters | 68382720 | 647118720 | 287924523.7134 | 129780000 | 1133205963.7134 | 19.08 | 38400 | 503.797
[7 empty] | 0.0069012 | 4.1106 | 0.0015704 | 0.2768 | 129.74 | [7 empty] | 0.1 | 290 | 17.7451 | 1.1 | [5 empty] | FALSE | A2O + WUHR + Rapid Sand Filters | 43008000 | 586451340 | 272564523.7134 | 203940000 | 1105963863.7134 | 12 | 34800 | 542.059
[6 empty] | A2O + WUHR + Rapid Sand Filters | 0.0024154 | 1.932 | 0.00075161 | 0.2768 | 25.948 | [6 empty] | A2O + WUHR + Coagulation + Flocculation | 0.2 | 430 | 21.3268 | 1.9954 | [5 empty] | FALSE | A2O + WUHR + Coagulation + Flocculation | 86016000 | 869565780 | 327579364.9512 | 369951581.4695 | 1653112726.4207 | 24 | 51600 | 818.2037
[6 empty] | A2O + WUHR + Coagulation + Flocculation | 0.0018778 | 1.6044 | 0.00023557 | 0.19376 | 0.012974 | [6 empty] | A2O + WUHR + UF @ | 0.15 | 470 | 35.6536 | 2.1745 | [5 empty] | FALSE | A2O + WUHR + UF @ | 64512000 | 950455620 | 547638729.9024 | 403153897.7634 | 1965760247.6658 | 18 | 56400 | 1029.7283
[6 empty] | A2O + WUHR + UF @ | 0.0030531 | 2.3977 | 0.00037722 | 0.2076 | 0.012974 | [6 empty] | A2O + WUHR + MF@ | 0.18 | 440 | 33.8627 | 2.1745 | [5 empty] | FALSE | A2O + WUHR + MF@ | 77414400 | 889788240 | 520131309.2835 | 403153897.7634 | 1890487847.0469 | 21.6 | 52800 | 1001.4521
[6 empty] | A2O + WUHR + MF@ | 0.12758 | 0.12758 | 0.12758 | 0.12758 | 0.12758 | [7 empty] | 0.1 | 290 | 17.7451 | 1.1 | [5 empty] | FALSE | A2O + WUHR + Bio filters | 43008000 | 586451340 | 272564523.7134 | 203940000 | 1105963863.7134 | 12 | 34800 | 542.059
[7 empty] | 3.8908 | 4.598 | 3.5989 | 2.3814 | 9980 | [6 empty] | UASB + MLE | 0.15 | 240 | 11.3725 | 1.05 | [5 empty] | FALSE | UASB + MLE | 64512000 | 485339040 | 174682261.8567 | 194670000 | 919203301.8567 | 18 | 28800 | 445.2785
[6 empty] | UASB + MLE | 3.8908 | 4.598 | 3.5989 | 1.8225 | 9980 | [6 empty] | UASB + STEP-FEED BNR | 0.15 | 255 | 13.3725 | 0.65 | [5 empty] | FALSE | UASB + STEP-FEED BNR | 64512000 | 515672730 | 205402261.8567 | 120510000 | 906096991.8567 | 18 | 30600 | 403.1915
[6 empty] | UASB + STEP-FEED BNR | 3.8908 | 4.598 | 3.5989 | 3.645 | 9980 | [6 empty] | UASB + BARDENPHO | 0.209 | 270 | 13.3725 | 0.65 | [5 empty] | FALSE | UASB + BARDENPHO | 89886720 | 546006420 | 205402261.8567 | 120510000 | 961805401.8567 | 25.08 | 32400 | 419.0165
[6 empty] | UASB + BARDENPHO | 0.10505 | 4.598 | 0.021594 | 1.0789 | 9980 | [6 empty] | UASB + WUHERMANN | 0.15 | 240 | 12.3725 | 1.05 | [5 empty] | FALSE | UASB + WUHERMANN | 64512000 | 485339040 | 190042261.8567 | 194670000 | 934563301.8567 | 18 | 28800 | 457.2785
[6 empty] | UASB + WUHERMANN | 3.8908 | 4.598 | 3.5989 | 9.72 | 99800 | [7 empty] | 0.11 | 120 | 5.3725 | 0.45 | [5 empty] | FALSE | UASB + Rapid Sand Filters | 47308800 | 242669520 | 82522261.8567 | 83430000 | 455930581.8567 | 13.2 | 14400 | 211.2545
[6 empty] | UASB + Rapid Sand Filters | 1.3618 | 2.1611 | 1.7224 | 9.72 | 19960 | [6 empty] | UASB + Coagulation + Flocculation | 0.21 | 260 | 8.9542 | 1.3454 | [5 empty] | FALSE | UASB + Coagulation + Flocculation | 90316800 | 525783960 | 137537103.0945 | 249441581.4695 | 1003079444.564 | 25.2 | 31200 | 487.3992
[6 empty] | UASB + Coagulation + Flocculation | 1.0587 | 1.7946 | 0.53984 | 6.804 | 9.98 | [6 empty] | UASB + UF @ | 0.16 | 300 | 23.281 | 1.5245 | [5 empty] | FALSE | UASB + UF @ | 68812800 | 606673800 | 357596468.0457 | 282643897.7634 | 1315726965.8091 | 19.2 | 36000 | 698.9238
[6 empty] | UASB + UF @ | 1.7213 | 2.682 | 0.86446 | 7.29 | 9.98 | [6 empty] | UASB + MF@ | 0.19 | 270 | 21.4902 | 1.5245 | [5 empty] | FALSE | UASB + MF@ | 81715200 | 546006420 | 330089047.4268 | 282643897.7634 | 1240454565.1902 | 22.8 | 32400 | 670.6476
[6 empty] | UASB + MF@ | 3.8908 | 4.598 | 3.5989 | 9.72 | 99800 | [7 empty] | 0.11 | 120 | 5.3725 | 0.45 | [5 empty] | FALSE | UASB + Bio filters | 47308800 | 242669520 | 82522261.8567 | 83430000 | 455930581.8567 | 13.2 | 14400 | 211.2545
[7 empty] | 3.8908 | 4.598 | 3.5989 | 2.3814 | 9980 | [7 empty] | 0.15 | 240 | 11.3725 | 1.05 | [5 empty] | FALSE | UASB + MLE + Rapid Sand Filters | 64512000 | 485339040 | 174682261.8567 | 194670000 | 919203301.8567 | 18 | 28800 | 445.2785
[6 empty] | UASB + MLE + Rapid Sand Filters | 1.3618 | 2.1611 | 1.7224 | 2.3814 | 1996 | [6 empty] | UASB + MLE + Coagulation + Flocculation | 0.25 | 380 | 14.9542 | 1.9454 | [5 empty] | FALSE | UASB + MLE + Coagulation + Flocculation | 107520000 | 768453480 | 229697103.0945 | 360681581.4695 | 1466352164.564 | 30 | 45600 | 721.4232
[6 empty] | UASB + MLE + Coagulation + Flocculation | 1.0587 | 1.7946 | 0.53984 | 1.667 | 0.998 | [6 empty] | UASB + MLE + UF @ | 0.2 | 420 | 29.281 | 2.1245 | [5 empty] | FALSE | UASB + MLE + UF @ | 86016000 | 849343320 | 449756468.0457 | 393883897.7634 | 1778999685.8091 | 24 | 50400 | 932.9478
[6 empty] | UASB + MLE + UF @ | 1.7213 | 2.682 | 0.86446 | 1.7861 | 0.998 | [6 empty] | UASB + MLE + MF@ | 0.23 | 390 | 27.4902 | 2.1245 | [5 empty] | FALSE | UASB + MLE + MF@ | 98918400 | 788675940 | 422249047.4268 | 393883897.7634 | 1703727285.1902 | 27.6 | 46800 | 904.6716
[6 empty] | UASB + MLE + MF@ | 3.8908 | 4.598 | 3.5989 | 2.3814 | 9980 | [7 empty] | 0.15 | 240 | 11.3725 | 1.05 | [5 empty] | FALSE | UASB + MLE + Bio filters | 64512000 | 485339040 | 174682261.8567 | 194670000 | 919203301.8567 | 18 | 28800 | 445.2785
[7 empty] | 3.8908 | 4.598 | 3.5989 | 1.8225 | 9980 | [7 empty] | 0.15 | 255 | 13.3725 | 0.65 | [5 empty] | FALSE | UASB + STEP + Rapid Sand Filters | 64512000 | 515672730 | 205402261.8567 | 120510000 | 906096991.8567 | 18 | 30600 | 403.1915
[6 empty] | UASB + STEP + Rapid Sand Filters | 1.3618 | 2.1611 | 1.7224 | 1.8225 | 1996 | [6 empty] | UASB + STEP + Coagulation + Flocculation | 0.25 | 395 | 16.9542 | 1.5454 | [5 empty] | FALSE | UASB + STEP + Coagulation + Flocculation | 107520000 | 798787170 | 260417103.0945 | 286521581.4695 | 1453245854.564 | 30 | 47400 | 679.3362
[6 empty] | UASB + STEP + Coagulation + Flocculation | 1.0587 | 1.7946 | 0.53984 | 1.2758 | 0.998 | [6 empty] | UASB + STEP + UF @ | 0.2 | 435 | 31.281 | 1.7245 | [5 empty] | FALSE | UASB + STEP + UF @ | 86016000 | 879677010 | 480476468.0457 | 319723897.7634 | 1765893375.8091 | 24 | 52200 | 890.8608
[6 empty] | UASB + STEP + UF @ | 1.7213 | 2.682 | 0.86446 | 1.3669 | 0.998 | [6 empty] | UASB + STEP + MF@ | 0.23 | 405 | 29.4902 | 1.7245 | [5 empty] | FALSE | UASB + STEP + MF@ | 98918400 | 819009630 | 452969047.4268 | 319723897.7634 | 1690620975.1902 | 27.6 | 48600 | 862.5846
[6 empty] | UASB + STEP + MF@ | 3.8908 | 4.598 | 3.5989 | 1.8225 | 9980 | [7 empty] | 0.15 | 255 | 13.3725 | 0.65 | [5 empty] | FALSE | UASB + STEP + Bio filters | 64512000 | 515672730 | 205402261.8567 | 120510000 | 906096991.8567 | 18 | 30600 | 403.1915
[7 empty] | 3.8908 | 4.598 | 3.5989 | 3.645 | 9980 | [7 empty] | 0.209 | 270 | 13.3725 | 0.65 | [5 empty] | FALSE | UASB + BARDEN + Rapid Sand Filters | 89886720 | 546006420 | 205402261.8567 | 120510000 | 961805401.8567 | 25.08 | 32400 | 419.0165
[6 empty] | UASB + BARDEN + Rapid Sand Filters | 1.3618 | 2.1611 | 1.7224 | 3.645 | 1996 | [6 empty] | UASB + BARDEN + Coagulation + Flocculation | 0.309 | 410 | 16.9542 | 1.5454 | [5 empty] | FALSE | UASB + BARDEN + Coagulation + Flocculation | 132894720 | 829120860 | 260417103.0945 | 286521581.4695 | 1508954264.564 | 37.08 | 49200 | 695.1612
[6 empty] | UASB + BARDEN + Coagulation + Flocculation | 1.0587 | 1.7946 | 0.53984 | 2.5515 | 0.998 | [6 empty] | UASB + BARDEN + UF @ | 0.259 | 450 | 31.281 | 1.7245 | [5 empty] | FALSE | UASB + BARDEN + UF @ | 111390720 | 910010700 | 480476468.0457 | 319723897.7634 | 1821601785.8091 | 31.08 | 54000 | 906.6858
[6 empty] | UASB + BARDEN + UF @ | 1.7213 | 2.682 | 0.86446 | 2.7338 | 0.998 | [6 empty] | UASB + BARDEN + MF@ | 0.289 | 420 | 29.4902 | 1.7245 | [5 empty] | FALSE | UASB + BARDEN + MF@ | 124293120 | 849343320 | 452969047.4268 | 319723897.7634 | 1746329385.1902 | 34.68 | 50400 | 878.4096
[6 empty] | UASB + BARDEN + MF@ | 3.8908 | 4.598 | 3.5989 | 3.645 | 9980 | [7 empty] | 0.209 | 270 | 13.3725 | 0.65 | [5 empty] | FALSE | UASB + BARDEN + Bio filters | 89886720 | 546006420 | 205402261.8567 | 120510000 | 961805401.8567 | 25.08 | 32400 | 419.0165
[7 empty] | 0.10505 | 4.598 | 0.021594 | 1.0789 | 9980 | [7 empty] | 0.15 | 240 | 12.3725 | 1.05 | [5 empty] | FALSE | UASB + WUHR + Rapid Sand Filters | 64512000 | 485339040 | 190042261.8567 | 194670000 | 934563301.8567 | 18 | 28800 | 457.2785
[6 empty] | UASB + WUHR + Rapid Sand Filters | 0.036768 | 2.1611 | 0.010335 | 1.0789 | 1996 | [6 empty] | UASB + WUHR + Coagulation + Flocculation | 0.25 | 380 | 15.9542 | 1.9454 | [5 empty] | FALSE | UASB + WUHR + Coagulation + Flocculation | 107520000 | 768453480 | 245057103.0945 | 360681581.4695 | 1481712164.564 | 30 | 45600 | 733.4232
[6 empty] | UASB + WUHR + Coagulation + Flocculation | 0.028585 | 1.7946 | 0.003239 | 0.75524 | 0.998 | [6 empty] | UASB + WUHR + UF @ | 0.2 | 420 | 30.281 | 2.1245 | [5 empty] | FALSE | UASB + WUHR + UF @ | 86016000 | 849343320 | 465116468.0457 | 393883897.7634 | 1794359685.8091 | 24 | 50400 | 944.9478
[6 empty] | UASB + WUHR + UF @ | 0.046475 | 2.682 | 0.0051868 | 0.80919 | 0.998 | [6 empty] | UASB + WUHR + MF@ | 0.23 | 390 | 28.4902 | 2.1245 | [5 empty] | FALSE | UASB + WUHR + MF@ | 98918400 | 788675940 | 437609047.4268 | 393883897.7634 | 1719087285.1902 | 27.6 | 46800 | 916.6716
[6 empty] | UASB + WUHR + MF@ | 0.12758 | 0.12758 | 0.12758 | 0.12758 | 0.12758 | [7 empty] | 0.15 | 240 | 12.3725 | 1.05 | [5 empty] | FALSE | UASB + WUHR + Bio filters | 64512000 | 485339040 | 190042261.8567 | 194670000 | 934563301.8567 | 18 | 28800 | 457.2785
[7 empty] | 0.52431 | 1.6093 | 1.2118 | 1.0584 | 9.98 | [6 empty] | MBR + MLE | 0.085 | 420 | 36 | 0.6 | [5 empty] | FALSE | MBR + MLE | 36556800 | 849343320 | 552960000 | 111240000 | 1550100120 | 10.2 | 50400 | 719.844
[6 empty] | MBR + MLE | 0.52431 | 1.6093 | 1.2118 | 0.81 | 9.98 | [6 empty] | MBR + STEP-FEED BNR | 0.085 | 435 | 38 | 0.2 | [5 empty] | FALSE | MBR + STEP-FEED BNR | 36556800 | 879677010 | 583680000 | 37080000 | 1536993810 | 10.2 | 52200 | 677.757
[6 empty] | MBR + STEP-FEED BNR | 0.52431 | 1.6093 | 1.2118 | 1.62 | 9.98 | [6 empty] | MBR + BARDENPHO | 0.144 | 450 | 38 | 0.2 | [5 empty] | FALSE | MBR + BARDENPHO | 61931520 | 910010700 | 583680000 | 37080000 | 1592702220 | 17.28 | 54000 | 693.582
[6 empty] | MBR + BARDENPHO | 0.014156 | 1.6093 | 0.0072706 | 0.47952 | 9.98 | [6 empty] | MBR + WUHERMANN | 0.085 | 420 | 37 | 0.6 | [5 empty] | FALSE | MBR + WUHERMANN | 36556800 | 849343320 | 568320000 | 111240000 | 1565460120 | 10.2 | 50400 | 731.844
[6 empty] | MBR + WUHERMANN | 0.52431 | 1.6093 | 1.2118 | 4.32 | 99.8 | [7 empty] | 0.045 | 300 | 30 | 0 | [5 empty] | FALSE | MBR + Rapid Sand Filters | 19353600 | 606673800 | 460800000 | 0 | 1086827400 | 5.4 | 36000 | 485.82
[6 empty] | MBR + Rapid Sand Filters | 0.18351 | 0.75637 | 0.57995 | 4.32 | 19.96 | [6 empty] | MBR + Coagulation + Flocculation | 0.145 | 440 | 33.5817 | 0.89542 | [5 empty] | FALSE | MBR + Coagulation + Flocculation | 62361600 | 889788240 | 515814841.2378 | 166011581.4695 | 1633976262.7073 | 17.4 | 52800 | 761.9646
[6 empty] | MBR + Coagulation + Flocculation | 0.14267 | 0.62811 | 0.18176 | 3.024 | 0.00998 | [6 empty] | MBR + UF @ | 0.095 | 480 | 47.9085 | 1.0745 | [5 empty] | FALSE | MBR + UF @ | 40857600 | 970678080 | 735874206.189 | 199213897.7634 | 1946623783.9524 | 11.4 | 57600 | 973.4893
[6 empty] | MBR + UF @ | 0.23196 | 0.9387 | 0.29106 | 3.24 | 0.00998 | [6 empty] | MBR + MF@ | 0.125 | 450 | 46.1176 | 1.0745 | [5 empty] | FALSE | MBR + MF@ | 53760000 | 910010700 | 708366785.5701 | 199213897.7634 | 1871351383.3335 | 15 | 54000 | 945.2131
[6 empty] | MBR + MF@ | 0.52431 | 1.6093 | 1.2118 | 4.32 | 99.8 | [7 empty] | 0.045 | 300 | 30 | 0 | [5 empty] | FALSE | MBR + Bio filters | 19353600 | 606673800 | 460800000 | 0 | 1086827400 | 5.4 | 36000 | 485.82
[7 empty] | 0.52431 | 1.6093 | 1.2118 | 1.0584 | 9.98 | [7 empty] | 0.085 | 420 | 36 | 0.6 | [5 empty] | FALSE | MBR + MLE + Rapid Sand Filters | 36556800 | 849343320 | 552960000 | 111240000 | 1550100120 | 10.2 | 50400 | 719.844
[6 empty] | MBR + MLE + Rapid Sand Filters | 0.18351 | 0.75637 | 0.57995 | 1.0584 | 1.996 | [6 empty] | MBR + MLE + Coagulation + Flocculation | 0.185 | 560 | 39.5817 | 1.4954 | [5 empty] | FALSE | MBR + MLE + Coagulation + Flocculation | 79564800 | 1132457760 | 607974841.2378 | 277251581.4695 | 2097248982.7073 | 22.2 | 67200 | 995.9886
[6 empty] | MBR + MLE + Coagulation + Flocculation | 0.14267 | 0.62811 | 0.18176 | 0.74088 | 0.000998 | [6 empty] | MBR + MLE + UF @ | 0.135 | 600 | 53.9085 | 1.6745 | [5 empty] | FALSE | MBR + MLE + UF @ | 58060800 | 1213347600 | 828034206.189 | 310453897.7634 | 2409896503.9524 | 16.2 | 72000 | 1207.5133
[6 empty] | MBR + MLE + UF @ | 0.23196 | 0.9387 | 0.29106 | 0.7938 | 0.000998 | [6 empty] | MBR + MLE + MF@ | 0.165 | 570 | 52.1176 | 1.6745 | [5 empty] | FALSE | MBR + MLE + MF@ | 70963200 | 1152680220 | 800526785.5701 | 310453897.7634 | 2334624103.3335 | 19.8 | 68400 | 1179.2371
[6 empty] | MBR + MLE + MF@ | 0.52431 | 1.6093 | 1.2118 | 1.0584 | 9.98 | [7 empty] | 0.085 | 420 | 36 | 0.6 | [5 empty] | FALSE | MBR + MLE + Bio filters | 36556800 | 849343320 | 552960000 | 111240000 | 1550100120 | 10.2 | 50400 | 719.844
[7 empty] | 0.52431 | 1.6093 | 1.2118 | 0.81 | 9.98 | [7 empty] | 0.085 | 435 | 38 | 0.2 | [5 empty] | FALSE | MBR + STEP + Rapid Sand Filters | 36556800 | 879677010 | 583680000 | 37080000 | 1536993810 | 10.2 | 52200 | 677.757
[6 empty] | MBR + STEP + Rapid Sand Filters | 0.18351 | 0.75637 | 0.57995 | 0.81 | 1.996 | [6 empty] | MBR + STEP + Coagulation + Flocculation | 0.185 | 575 | 41.5817 | 1.0954 | [5 empty] | FALSE | MBR + STEP + Coagulation + Flocculation | 79564800 | 1162791450 | 638694841.2378 | 203091581.4695 | 2084142672.7073 | 22.2 | 69000 | 953.9016
[6 empty] | MBR + STEP + Coagulation + Flocculation | 0.14267 | 0.62811 | 0.18176 | 0.567 | 0.000998 | [6 empty] | MBR + STEP + UF @ | 0.135 | 615 | 55.9085 | 1.2745 | [5 empty] | FALSE | MBR + STEP + UF @ | 58060800 | 1243681290 | 858754206.189 | 236293897.7634 | 2396790193.9524 | 16.2 | 73800 | 1165.4263
[6 empty] | MBR + STEP + UF @ | 0.23196 | 0.9387 | 0.29106 | 0.6075 | 0.000998 | [6 empty] | MBR + STEP + MF@ | 0.165 | 585 | 54.1176 | 1.2745 | [5 empty] | FALSE | MBR + STEP + MF@ | 70963200 | 1183013910 | 831246785.5701 | 236293897.7634 | 2321517793.3335 | 19.8 | 70200 | 1137.1501
[6 empty] | MBR + STEP + MF@ | 0.52431 | 1.6093 | 1.2118 | 0.81 | 9.98 | [7 empty] | 0.085 | 435 | 38 | 0.2 | [5 empty] | FALSE | MBR + STEP + Bio filters | 36556800 | 879677010 | 583680000 | 37080000 | 1536993810 | 10.2 | 52200 | 677.757
[7 empty] | 0.52431 | 1.6093 | 1.2118 | 1.62 | 9.98 | [7 empty] | 0.144 | 450 | 38 | 0.2 | [5 empty] | FALSE | MBR + BARDEN + Rapid Sand Filters | 61931520 | 910010700 | 583680000 | 37080000 | 1592702220 | 17.28 | 54000 | 693.582
[6 empty] | MBR + BARDEN + Rapid Sand Filters | 0.18351 | 0.75637 | 0.57995 | 1.62 | 1.996 | [6 empty] | MBR + BARDEN + Coagulation + Flocculation | 0.244 | 590 | 41.5817 | 1.0954 | [5 empty] | FALSE | MBR + BARDEN + Coagulation + Flocculation | 104939520 | 1193125140 | 638694841.2378 | 203091581.4695 | 2139851082.7073 | 29.28 | 70800 | 969.7266
[6 empty] | MBR + BARDEN + Coagulation + Flocculation | 0.14267 | 0.62811 | 0.18176 | 1.134 | 0.000998 | [6 empty] | MBR + BARDEN + UF @ | 0.194 | 630 | 55.9085 | 1.2745 | [5 empty] | FALSE | MBR + BARDEN + UF @ | 83435520 | 1274014980 | 858754206.189 | 236293897.7634 | 2452498603.9524 | 23.28 | 75600 | 1181.2513
[6 empty] | MBR + BARDEN + UF @ | 0.23196 | 0.9387 | 0.29106 | 1.215 | 0.000998 | [6 empty] | MBR + BARDEN + MF@ | 0.224 | 600 | 54.1176 | 1.2745 | [5 empty] | FALSE | MBR + BARDEN + MF@ | 96337920 | 1213347600 | 831246785.5701 | 236293897.7634 | 2377226203.3335 | 26.88 | 72000 | 1152.9751
[6 empty] | MBR + BARDEN + MF@ | 0.52431 | 1.6093 | 1.2118 | 1.62 | 9.98 | [7 empty] | 0.144 | 450 | 38 | 0.2 | [5 empty] | FALSE | MBR + BARDEN + Bio filters | 61931520 | 910010700 | 583680000 | 37080000 | 1592702220 | 17.28 | 54000 | 693.582
[7 empty] | 0.014156 | 1.6093 | 0.0072706 | 0.47952 | 9.98 | [7 empty] | 0.085 | 420 | 37 | 0.6 | [5 empty] | FALSE | MBR + WUHR + Rapid Sand Filters | 36556800 | 849343320 | 568320000 | 111240000 | 1565460120 | 10.2 | 50400 | 731.844
[6 empty] | MBR + WUHR + Rapid Sand Filters | 0.0049547 | 0.75637 | 0.0034797 | 0.47952 | 1.996 | [6 empty] | MBR + WUHR + Coagulation + Flocculation | 0.185 | 560 | 40.5817 | 1.4954 | [5 empty] | FALSE | MBR + WUHR + Coagulation + Flocculation | 79564800 | 1132457760 | 623334841.2378 | 277251581.4695 | 2112608982.7073 | 22.2 | 67200 | 1007.9886
[6 empty] | MBR + WUHR + Coagulation + Flocculation | 0.003852 | 0.62811 | 0.0010906 | 0.33566 | 0.000998 | [6 empty] | MBR + WUHR + UF @ | 0.135 | 600 | 54.9085 | 1.6745 | [5 empty] | FALSE | MBR + WUHR + UF @ | 58060800 | 1213347600 | 843394206.189 | 310453897.7634 | 2425256503.9524 | 16.2 | 72000 | 1219.5133
[6 empty] | MBR + WUHR + UF @ | 0.0062628 | 0.9387 | 0.0017464 | 0.35964 | 0.000998 | [6 empty] | MBR + WUHR + MF@ | 0.165 | 570 | 53.1176 | 1.6745 | [5 empty] | FALSE | MBR + WUHR + MF@ | 70963200 | 1152680220 | 815886785.5701 | 310453897.7634 | 2349984103.3335 | 19.8 | 68400 | 1191.2371
[6 empty] | MBR + WUHR + MF@ | 0.12758 | 0.12758 | 0.12758 | 0.12758 | 0.12758 | [7 empty] | 0.085 | 420 | 37 | 0.6 | [5 empty] | FALSE | MBR + WUHR + Bio filters | 36556800 | 849343320 | 568320000 | 111240000 | 1565460120 | 10.2 | 50400 | 731.844
[7 empty] | 14.1695 | 24.6314 | 16.9646 | 1.735 | 9.98 | [6 empty] | WSP + MLE | 0.65 | 122 | 11.3725 | 0.91 | [5 empty] | FALSE | WSP + MLE | 279552000 | 246714012 | 174682261.8567 | 168714000 | 869662273.8567 | 78 | 14640 | 457.5629
[6 empty] | WSP + MLE | 14.1695 | 24.6314 | 16.9646 | 1.3278 | 9.98 | [6 empty] | WSP + STEP-FEED BNR | 0.65 | 137 | 13.3725 | 0.51 | [5 empty] | FALSE | WSP + STEP-FEED BNR | 279552000 | 277047702 | 205402261.8567 | 94554000 | 856555963.8567 | 78 | 16440 | 415.4759
[6 empty] | WSP + STEP-FEED BNR | 14.1695 | 24.6314 | 16.9646 | 2.6556 | 9.98 | [6 empty] | WSP + BARDENPHO | 0.709 | 152 | 13.3725 | 0.51 | [5 empty] | FALSE | WSP + BARDENPHO | 304926720 | 307381392 | 205402261.8567 | 94554000 | 912264373.8567 | 85.08 | 18240 | 431.3009
[6 empty] | WSP + BARDENPHO | 0.38258 | 24.6314 | 0.10179 | 0.78605 | 9.98 | [6 empty] | WSP + WUHERMANN | 0.65 | 122 | 12.3725 | 0.91 | [5 empty] | FALSE | WSP + WUHERMANN | 279552000 | 246714012 | 190042261.8567 | 168714000 | 885022273.8567 | 78 | 14640 | 469.5629
[6 empty] | WSP + WUHERMANN | 14.1695 | 24.6314 | 16.9646 | 7.0816 | 99.8 | [7 empty] | 0.61 | 2 | 5.3725 | 0.31 | [5 empty] | FALSE | WSP + Rapid Sand Filters | 262348800 | 4044492 | 82522261.8567 | 57474000 | 406389553.8567 | 73.2 | 240 | 223.5389
[6 empty] | WSP + Rapid Sand Filters | 4.9593 | 11.5768 | 8.1193 | 7.0816 | 19.96 | [6 empty] | WSP + Coagulation + Flocculation | 0.71 | 142 | 8.9542 | 1.2054 | [5 empty] | FALSE | WSP + Coagulation + Flocculation | 305356800 | 287158932 | 137537103.0945 | 223485581.4695 | 953538416.564 | 85.2 | 17040 | 499.6836
[6 empty] | WSP + Coagulation + Flocculation | 3.8555 | 9.6136 | 2.5447 | 4.9571 | 0.00998 | [6 empty] | WSP + UF @ | 0.66 | 182 | 23.281 | 1.3845 | [5 empty] | FALSE | WSP + UF @ | 283852800 | 368048772 | 357596468.0457 | 256687897.7634 | 1266185937.8091 | 79.2 | 21840 | 711.2082
[6 empty] | WSP + UF @ | 6.2686 | 14.3675 | 4.0749 | 5.3112 | 0.00998 | [6 empty] | WSP + MF@ | 0.69 | 152 | 21.4902 | 1.3845 | [5 empty] | FALSE | WSP + MF@ | 296755200 | 307381392 | 330089047.4268 | 256687897.7634 | 1190913537.1902 | 82.8 | 18240 | 682.932
[6 empty] | WSP + MF@ | 14.1695 | 24.6314 | 16.9646 | 7.0816 | 99.8 | [7 empty] | 0.61 | 2 | 5.3725 | 0.31 | [5 empty] | FALSE | WSP + Bio filters | 262348800 | 4044492 | 82522261.8567 | 57474000 | 406389553.8567 | 73.2 | 240 | 223.5389
[7 empty] | 14.1695 | 24.6314 | 16.9646 | 1.735 | 9.98 | [7 empty] | 0.65 | 122 | 11.3725 | 0.91 | [5 empty] | FALSE | WSP + MLE + Rapid Sand Filters | 279552000 | 246714012 | 174682261.8567 | 168714000 | 869662273.8567 | 78 | 14640 | 457.5629
[6 empty] | WSP + MLE + Rapid Sand Filters | 4.9593 | 11.5768 | 8.1193 | 1.735 | 1.996 | [6 empty] | WSP + MLE + Coagulation + Flocculation | 0.75 | 262 | 14.9542 | 1.8054 | [5 empty] | FALSE | WSP + MLE + Coagulation + Flocculation | 322560000 | 529828452 | 229697103.0945 | 334725581.4695 | 1416811136.564 | 90 | 31440 | 733.7076
[6 empty] | WSP + MLE + Coagulation + Flocculation | 3.8555 | 9.6136 | 2.5447 | 1.2145 | 0.000998 | [6 empty] | WSP + MLE + UF @ | 0.7 | 302 | 29.281 | 1.9845 | [5 empty] | FALSE | WSP + MLE + UF @ | 301056000 | 610718292 | 449756468.0457 | 367927897.7634 | 1729458657.8091 | 84 | 36240 | 945.2322
[6 empty] | WSP + MLE + UF @ | 6.2686 | 14.3675 | 4.0749 | 1.3012 | 0.000998 | [6 empty] | WSP + MLE + MF@ | 0.73 | 272 | 27.4902 | 1.9845 | [5 empty] | FALSE | WSP + MLE + MF@ | 313958400 | 550050912 | 422249047.4268 | 367927897.7634 | 1654186257.1902 | 87.6 | 32640 | 916.956
[6 empty] | WSP + MLE + MF@ | 14.1695 | 24.6314 | 16.9646 | 1.735 | 9.98 | [7 empty] | 0.65 | 122 | 11.3725 | 0.91 | [5 empty] | FALSE | WSP + MLE + Bio filters | 279552000 | 246714012 | 174682261.8567 | 168714000 | 869662273.8567 | 78 | 14640 | 457.5629
[7 empty] | 14.1695 | 24.6314 | 16.9646 | 1.3278 | 9.98 | [7 empty] | 0.65 | 137 | 13.3725 | 0.51 | [5 empty] | FALSE | WSP + STEP + Rapid Sand Filters | 279552000 | 277047702 | 205402261.8567 | 94554000 | 856555963.8567 | 78 | 16440 | 415.4759
[6 empty] | WSP + STEP + Rapid Sand Filters | 4.9593 | 11.5768 | 8.1193 | 1.3278 | 1.996 | [6 empty] | WSP + STEP + Coagulation + Flocculation | 0.75 | 277 | 16.9542 | 1.4054 | [5 empty] | FALSE | WSP + STEP + Coagulation + Flocculation | 322560000 | 560162142 | 260417103.0945 | 260565581.4695 | 1403704826.564 | 90 | 33240 | 691.6206
[6 empty] | WSP + STEP + Coagulation + Flocculation | 3.8555 | 9.6136 | 2.5447 | 0.92945 | 0.000998 | [6 empty] | WSP + STEP + UF @ | 0.7 | 317 | 31.281 | 1.5845 | [5 empty] | FALSE | WSP + STEP + UF @ | 301056000 | 641051982 | 480476468.0457 | 293767897.7634 | 1716352347.8091 | 84 | 38040 | 903.1452
[6 empty] | WSP + STEP + UF @ | 6.2686 | 14.3675 | 4.0749 | 0.99584 | 0.000998 | [6 empty] | WSP + STEP + MF@ | 0.73 | 287 | 29.4902 | 1.5845 | [5 empty] | FALSE | WSP + STEP + MF@ | 313958400 | 580384602 | 452969047.4268 | 293767897.7634 | 1641079947.1902 | 87.6 | 34440 | 874.869
[6 empty] | WSP + STEP + MF@ | 14.1695 | 24.6314 | 16.9646 | 1.3278 | 9.98 | [7 empty] | 0.65 | 137 | 13.3725 | 0.51 | [5 empty] | FALSE | WSP + STEP + Bio filters | 279552000 | 277047702 | 205402261.8567 | 94554000 | 856555963.8567 | 78 | 16440 | 415.4759
[7 empty] | 14.1695 | 24.6314 | 16.9646 | 2.6556 | 9.98 | [7 empty] | 0.709 | 152 | 13.3725 | 0.51 | [5 empty] | FALSE | WSP + BARDEN + Rapid Sand Filters | 304926720 | 307381392 | 205402261.8567 | 94554000 | 912264373.8567 | 85.08 | 18240 | 431.3009
[6 empty] | WSP + BARDEN + Rapid Sand Filters | 4.9593 | 11.5768 | 8.1193 | 2.6556 | 1.996 | [6 empty] | WSP + BARDEN + Coagulation + Flocculation | 0.809 | 292 | 16.9542 | 1.4054 | [5 empty] | FALSE | WSP + BARDEN + Coagulation + Flocculation | 347934720 | 590495832 | 260417103.0945 | 260565581.4695 | 1459413236.564 | 97.08 | 35040 | 707.4456
[6 empty] | WSP + BARDEN + Coagulation + Flocculation | 3.8555 | 9.6136 | 2.5447 | 1.8589 | 0.000998 | [6 empty] | WSP + BARDEN + UF @ | 0.759 | 332 | 31.281 | 1.5845 | [5 empty] | FALSE | WSP + BARDEN + UF @ | 326430720 | 671385672 | 480476468.0457 | 293767897.7634 | 1772060757.8091 | 91.08 | 39840 | 918.9702
[6 empty] | WSP + BARDEN + UF @ | 6.2686 | 14.3675 | 4.0749 | 1.9917 | 0.000998 | [6 empty] | WSP + BARDEN + MF@ | 0.789 | 302 | 29.4902 | 1.5845 | [5 empty] | FALSE | WSP + BARDEN + MF@ | 339333120 | 610718292 | 452969047.4268 | 293767897.7634 | 1696788357.1902 | 94.68 | 36240 | 890.694
[6 empty] | WSP + BARDEN + MF@ | 14.1695 | 24.6314 | 16.9646 | 2.6556 | 9.98 | [7 empty] | 0.709 | 152 | 13.3725 | 0.51 | [5 empty] | FALSE | WSP + BARDEN + Bio filters | 304926720 | 307381392 | 205402261.8567 | 94554000 | 912264373.8567 | 85.08 | 18240 | 431.3009
[7 empty] | 0.38258 | 24.6314 | 0.10179 | 0.78605 | 9.98 | [7 empty] | 0.65 | 122 | 12.3725 | 0.91 | [5 empty] | FALSE | WSP + WUHR + Rapid Sand Filters | 279552000 | 246714012 | 190042261.8567 | 168714000 | 885022273.8567 | 78 | 14640 | 469.5629
[6 empty] | WSP + WUHR + Rapid Sand Filters | 0.1339 | 11.5768 | 0.048716 | 0.78605 | 1.996 | [6 empty] | WSP + WUHR + Coagulation + Flocculation | 0.75 | 262 | 15.9542 | 1.8054 | [5 empty] | FALSE | WSP + WUHR + Coagulation + Flocculation | 322560000 | 529828452 | 245057103.0945 | 334725581.4695 | 1432171136.564 | 90 | 31440 | 745.7076
[6 empty] | WSP + WUHR + Coagulation + Flocculation | 0.1041 | 9.6136 | 0.015268 | 0.55024 | 0.000998 | [6 empty] | WSP + WUHR + UF @ | 0.7 | 302 | 30.281 | 1.9845 | [5 empty] | FALSE | WSP + WUHR + UF @ | 301056000 | 610718292 | 465116468.0457 | 367927897.7634 | 1744818657.8091 | 84 | 36240 | 957.2322
[6 empty] | WSP + WUHR + UF @ | 0.16925 | 14.3675 | 0.024449 | 0.58954 | 0.000998 | [6 empty] | WSP + WUHR + MF@ | 0.73 | 272 | 28.4902 | 1.9845 | [5 empty] | FALSE | WSP + WUHR + MF@ | 313958400 | 550050912 | 437609047.4268 | 367927897.7634 | 1669546257.1902 | 87.6 | 32640 | 928.956
[6 empty] | WSP + WUHR + MF@ | 0.38258 | 24.6314 | 0.10179 | 0.78605 | 9.98 | [7 empty] | 0.65 | 122 | 12.3725 | 0.91 | [5 empty] | FALSE | WSP + WUHR + Bio filters | 279552000 | 246714012 | 190042261.8567 | 168714000 | 885022273.8567 | 78 | 14640 | 469.5629
[7 empty] | 7.2399 | 19.9691 | 6.924 | 1.6458 | 69860 | [6 empty] | DPS + MLE | 4.04 | 122 | 11.3725 | 0.92235 | [5 empty] | FALSE | DPS + MLE | 1737523200 | 246714012 | 174682261.8567 | 171004169.329 | 2329923643.1857 | 484.8 | 14640 | 1029.3064
[6 empty] | DPS + MLE | 7.2399 | 19.9691 | 6.924 | 1.2595 | 69860 | [6 empty] | DPS + STEP-FEED BNR | 4.04 | 137 | 13.3725 | 0.52235 | [5 empty] | FALSE | DPS + STEP-FEED BNR | 1737523200 | 277047702 | 205402261.8567 | 96844169.329 | 2316817333.1857 | 484.8 | 16440 | 987.2194
[6 empty] | DPS + STEP-FEED BNR | 7.2399 | 19.9691 | 6.924 | 2.5191 | 69860 | [6 empty] | DPS + BARDENPHO | 4.099 | 152 | 13.3725 | 0.52235 | [5 empty] | FALSE | DPS + BARDENPHO | 1762897920 | 307381392 | 205402261.8567 | 96844169.329 | 2372525743.1857 | 491.88 | 18240 | 1003.0444
[6 empty] | DPS + BARDENPHO | 0.19548 | 19.9691 | 0.041544 | 0.74565 | 69860 | [6 empty] | DPS + WUHERMANN | 4.04 | 122 | 12.3725 | 0.92235 | [5 empty] | FALSE | DPS + WUHERMANN | 1737523200 | 246714012 | 190042261.8567 | 171004169.329 | 2345283643.1857 | 484.8 | 14640 | 1041.3064
[6 empty] | DPS + WUHERMANN | 7.2399 | 19.9691 | 6.924 | 6.7176 | 698600 | [7 empty] | 4 | 2 | 5.3725 | 0.32235 | [5 empty] | FALSE | DPS + Rapid Sand Filters | 1720320000 | 4044492 | 82522261.8567 | 59764169.329 | 1866650923.1857 | 480 | 240 | 795.2824
[6 empty] | DPS + Rapid Sand Filters | 2.534 | 9.3855 | 3.3138 | 6.7176 | 139720 | [6 empty] | DPS + Coagulation + Flocculation | 4.1 | 142 | 8.9542 | 1.2178 | [5 empty] | FALSE | DPS + Coagulation + Flocculation | 1763328000 | 287158932 | 137537103.0945 | 225775750.7986 | 2413799785.893 | 492 | 17040 | 1071.427
[6 empty] | DPS + Coagulation + Flocculation | 1.97 | 7.7939 | 1.0386 | 4.7023 | 69.86 | [6 empty] | DPS + UF @ | 4.05 | 182 | 23.281 | 1.3969 | [5 empty] | FALSE | DPS + UF @ | 1741824000 | 368048772 | 357596468.0457 | 258978067.0925 | 2726447307.1381 | 486 | 21840 | 1282.9517
[6 empty] | DPS + UF @ | 3.2029 | 11.648 | 1.6631 | 5.0382 | 69.86 | [6 empty] | DPS + MF@ | 4.08 | 152 | 21.4902 | 1.3969 | [5 empty] | FALSE | DPS + MF@ | 1754726400 | 307381392 | 330089047.4268 | 258978067.0925 | 2651174906.5192 | 489.6 | 18240 | 1254.6755
[6 empty] | DPS + MF@ | 7.2399 | 19.9691 | 6.924 | 6.7176 | 698600 | [7 empty] | 4 | 2 | 5.3725 | 0.32235 | [5 empty] | FALSE | DPS + Bio filters | 1720320000 | 4044492 | 82522261.8567 | 59764169.329 | 1866650923.1857 | 480 | 240 | 795.2824
[7 empty] | 7.2399 | 19.9691 | 6.924 | 1.6458 | 69860 | [7 empty] | 4.04 | 122 | 11.3725 | 0.92235 | [5 empty] | FALSE | DPS + MLE + Rapid Sand Filters | 1737523200 | 246714012 | 174682261.8567 | 171004169.329 | 2329923643.1857 | 484.8 | 14640 | 1029.3064
[6 empty] | DPS + MLE + Rapid Sand Filters | 2.534 | 9.3855 | 3.3138 | 1.6458 | 13972 | [6 empty] | DPS + MLE + Coagulation + Flocculation | 4.14 | 262 | 14.9542 | 1.8178 | [5 empty] | FALSE | DPS + MLE + Coagulation + Flocculation | 1780531200 | 529828452 | 229697103.0945 | 337015750.7986 | 2877072505.893 | 496.8 | 31440 | 1305.451
[6 empty] | DPS + MLE + Coagulation + Flocculation | 1.97 | 7.7939 | 1.0386 | 1.1521 | 6.986 | [6 empty] | DPS + MLE + UF @ | 4.09 | 302 | 29.281 | 1.9969 | [5 empty] | FALSE | DPS + MLE + UF @ | 1759027200 | 610718292 | 449756468.0457 | 370218067.0925 | 3189720027.1381 | 490.8 | 36240 | 1516.9757
[6 empty] | DPS + MLE + UF @ | 3.2029 | 11.648 | 1.6631 | 1.2344 | 6.986 | [6 empty] | DPS + MLE + MF@ | 4.12 | 272 | 27.4902 | 1.9969 | [5 empty] | FALSE | DPS + MLE + MF@ | 1771929600 | 550050912 | 422249047.4268 | 370218067.0925 | 3114447626.5192 | 494.4 | 32640 | 1488.6995
[6 empty] | DPS + MLE + MF@ | 7.2399 | 19.9691 | 6.924 | 1.6458 | 69860 | [7 empty] | 4.04 | 122 | 11.3725 | 0.92235 | [5 empty] | FALSE | DPS + MLE + Bio filters | 1737523200 | 246714012 | 174682261.8567 | 171004169.329 | 2329923643.1857 | 484.8 | 14640 | 1029.3064
[7 empty] | 7.2399 | 19.9691 | 6.924 | 1.2595 | 69860 | [7 empty] | 4.04 | 137 | 13.3725 | 0.52235 | [5 empty] | FALSE | DPS + STEP + Rapid Sand Filters | 1737523200 | 277047702 | 205402261.8567 | 96844169.329 | 2316817333.1857 | 484.8 | 16440 | 987.2194
[6 empty] | DPS + STEP + Rapid Sand Filters | 2.534 | 9.3855 | 3.3138 | 1.2595 | 13972 | [6 empty] | DPS + STEP + Coagulation + Flocculation | 4.14 | 277 | 16.9542 | 1.4178 | [5 empty] | FALSE | DPS + STEP + Coagulation + Flocculation | 1780531200 | 560162142 | 260417103.0945 | 262855750.7986 | 2863966195.893 | 496.8 | 33240 | 1263.364
[6 empty] | DPS + STEP + Coagulation + Flocculation | 1.97 | 7.7939 | 1.0386 | 0.88168 | 6.986 | [6 empty] | DPS + STEP + UF @ | 4.09 | 317 | 31.281 | 1.5969 | [5 empty] | FALSE | DPS + STEP + UF @ | 1759027200 | 641051982 | 480476468.0457 | 296058067.0925 | 3176613717.1381 | 490.8 | 38040 | 1474.8887
[6 empty] | DPS + STEP + UF @ | 3.2029 | 11.648 | 1.6631 | 0.94466 | 6.986 | [6 empty] | DPS + STEP + MF@ | 4.12 | 287 | 29.4902 | 1.5969 | [5 empty] | FALSE | DPS + STEP + MF@ | 1771929600 | 580384602 | 452969047.4268 | 296058067.0925 | 3101341316.5192 | 494.4 | 34440 | 1446.6125
[6 empty] | DPS + STEP + MF@ | 7.2399 | 19.9691 | 6.924 | 1.2595 | 69860 | [7 empty] | 4.04 | 137 | 13.3725 | 0.52235 | [5 empty] | FALSE | DPS + STEP + Bio filters | 1737523200 | 277047702 | 205402261.8567 | 96844169.329 | 2316817333.1857 | 484.8 | 16440 | 987.2194
[7 empty] | 7.2399 | 19.9691 | 6.924 | 2.5191 | 69860 | [7 empty] | 4.099 | 152 | 13.3725 | 0.52235 | [5 empty] | FALSE | DPS + BARDEN + Rapid Sand Filters | 1762897920 | 307381392 | 205402261.8567 | 96844169.329 | 2372525743.1857 | 491.88 | 18240 | 1003.0444
[6 empty] | DPS + BARDEN + Rapid Sand Filters | 2.534 | 9.3855 | 3.3138 | 2.5191 | 13972 | [6 empty] | DPS + BARDEN + Coagulation + Flocculation | 4.199 | 292 | 16.9542 | 1.4178 | [5 empty] | FALSE | DPS + BARDEN + Coagulation + Flocculation | 1805905920 | 590495832 | 260417103.0945 | 262855750.7986 | 2919674605.893 | 503.88 | 35040 | 1279.189
[6 empty] | DPS + BARDEN + Coagulation + Flocculation | 1.97 | 7.7939 | 1.0386 | 1.7634 | 6.986 | [6 empty] | DPS + BARDEN + UF @ | 4.149 | 332 | 31.281 | 1.5969 | [5 empty] | FALSE | DPS + BARDEN + UF @ | 1784401920 | 671385672 | 480476468.0457 | 296058067.0925 | 3232322127.1381 | 497.88 | 39840 | 1490.7137
[6 empty] | DPS + BARDEN + UF @ | 3.2029 | 11.648 | 1.6631 | 1.8893 | 6.986 | [6 empty] | DPS + BARDEN + MF@ | 4.179 | 302 | 29.4902 | 1.5969 | [5 empty] | FALSE | DPS + BARDEN + MF@ | 1797304320 | 610718292 | 452969047.4268 | 296058067.0925 | 3157049726.5192 | 501.48 | 36240 | 1462.4375
[6 empty] | DPS + BARDEN + MF@ | 7.2399 | 19.9691 | 6.924 | 2.5191 | 69860 | [7 empty] | 4.099 | 152 | 13.3725 | 0.52235 | [5 empty] | FALSE | DPS + BARDEN + Bio filters | 1762897920 | 307381392 | 205402261.8567 | 96844169.329 | 2372525743.1857 | 491.88 | 18240 | 1003.0444
[7 empty] | 0.19548 | 19.9691 | 0.041544 | 0.74565 | 69860 | [7 empty] | 4.099 | 152 | 13.3725 | 0.52235 | [5 empty] | FALSE | DPS + WUHR + Rapid Sand Filters | 1762897920 | 307381392 | 205402261.8567 | 96844169.329 | 2372525743.1857 | 491.88 | 18240 | 1003.0444
[6 empty] | DPS + WUHR + Rapid Sand Filters | 0.068417 | 9.3855 | 0.019883 | 0.74565 | 13972 | [6 empty] | DPS + WUHR + Coagulation + Flocculation | 4.199 | 292 | 16.9542 | 1.4178 | [5 empty] | FALSE | DPS + WUHR + Coagulation + Flocculation | 1805905920 | 590495832 | 260417103.0945 | 262855750.7986 | 2919674605.893 | 503.88 | 35040 | 1279.189
[6 empty] | DPS + WUHR + Coagulation + Flocculation | 0.053189 | 7.7939 | 0.0062316 | 0.52196 | 6.986 | [6 empty] | DPS + WUHR + UF @ | 4.149 | 332 | 31.281 | 1.5969 | [5 empty] | FALSE | DPS + WUHR + UF @ | 1784401920 | 671385672 | 480476468.0457 | 296058067.0925 | 3232322127.1381 | 497.88 | 39840 | 1490.7137
[6 empty] | DPS + WUHR + UF @ | 0.086479 | 11.648 | 0.0099789 | 0.55924 | 6.986 | [6 empty] | DPS + WUHR + MF@ | 4.179 | 302 | 29.4902 | 1.5969 | [5 empty] | FALSE | DPS + WUHR + MF@ | 1797304320 | 610718292 | 452969047.4268 | 296058067.0925 | 3157049726.5192 | 501.48 | 36240 | 1462.4375
[6 empty] | DPS + WUHR + MF@ | 0.19548 | 19.9691 | 0.041544 | 0.74565 | 69860 | [7 empty] | 4.099 | 152 | 13.3725 | 0.52235 | [5 empty] | FALSE | DPS + WUHR + Bio filters | 1762897920 | 307381392 | 205402261.8567 | 96844169.329 | 2372525743.1857 | 491.88 | 18240 | 1003.0444
[7 empty] | 6.5539 | 22.3784 | 7.2706 | 2.3814 | 9980 | [6 empty] | ANEROBIC LAGOON + MLE | 0.375 | 138 | 10.4771 | 1.2268 | [5 empty] | FALSE | ANEROBIC LAGOON + MLE | 161280000 | 279069948 | 160928551.5472 | 227448107.0287 | 828726606.5759 | 45 | 16560 | 463.9484
[6 empty] | ANEROBIC LAGOON + MLE | 6.5539 | 22.3784 | 7.2706 | 1.8225 | 9980 | [6 empty] | ANEROBIC LAGOON + STEP-FEED BNR | 0.375 | 153 | 12.4771 | 0.8268 | [5 empty] | FALSE | ANEROBIC LAGOON + STEP-FEED BNR | 161280000 | 309403638 | 191648551.5472 | 153288107.0287 | 815620296.5759 | 45 | 18360 | 421.8614
[6 empty] | ANEROBIC LAGOON + STEP-FEED BNR | 6.5539 | 22.3784 | 7.2706 | 3.645 | 9980 | [6 empty] | ANEROBIC LAGOON + BARDENPHO | 0.434 | 168 | 12.4771 | 0.8268 | [5 empty] | FALSE | ANEROBIC LAGOON + BARDENPHO | 186654720 | 339737328 | 191648551.5472 | 153288107.0287 | 871328706.5759 | 52.08 | 20160 | 437.6864
[6 empty] | ANEROBIC LAGOON + BARDENPHO | 0.17696 | 22.3784 | 0.043623 | 1.0789 | 9980 | [6 empty] | ANEROBIC LAGOON + WUHERMANN | 0.375 | 138 | 11.4771 | 1.2268 | [5 empty] | FALSE | ANEROBIC LAGOON + WUHERMANN | 161280000 | 279069948 | 176288551.5472 | 227448107.0287 | 844086606.5759 | 45 | 16560 | 475.9484
[6 empty] | ANEROBIC LAGOON + WUHERMANN | 6.5539 | 22.3784 | 7.2706 | 9.72 | 99800 | [7 empty] | 0.335 | 18 | 4.4771 | 0.6268 | [5 empty] | FALSE | ANEROBIC LAGOON + Rapid Sand Filters | 144076800 | 36400428 | 68768551.5472 | 116208107.0287 | 365453886.5759 | 40.2 | 2160 | 229.9244
[6 empty] | ANEROBIC LAGOON + Rapid Sand Filters | 2.2939 | 10.5179 | 3.4797 | 9.72 | 19960 | [6 empty] | ANEROBIC LAGOON + Coagulation + Flocculation | 0.435 | 158 | 8.0588 | 1.5222 | [5 empty] | FALSE | ANEROBIC LAGOON + Coagulation + Flocculation | 187084800 | 319514868 | 123783392.785 | 282219688.4982 | 912602749.2832 | 52.2 | 18960 | 506.0691
[6 empty] | ANEROBIC LAGOON + Coagulation + Flocculation | 1.7833 | 8.7343 | 1.0906 | 6.804 | 9.98 | [6 empty] | ANEROBIC LAGOON + UF @ | 0.385 | 198 | 22.3856 | 1.7013 | [5 empty] | FALSE | ANEROBIC LAGOON + UF @ | 165580800 | 400404708 | 343842757.7362 | 315422004.7921 | 1225250270.5283 | 46.2 | 23760 | 717.5937
[6 empty] | ANEROBIC LAGOON + UF @ | 2.8994 | 13.0533 | 1.7464 | 7.29 | 9.98 | [6 empty] | ANEROBIC LAGOON + MF@ | 0.415 | 168 | 20.5947 | 1.7013 | [5 empty] | FALSE | ANEROBIC LAGOON + MF@ | 178483200 | 339737328 | 316335337.1173 | 315422004.7921 | 1149977869.9094 | 49.8 | 20160 | 689.3175
[6 empty] | ANEROBIC LAGOON + MF@ | 6.5539 | 22.3784 | 7.2706 | 9.72 | 99800 | [7 empty] | 0.335 | 18 | 4.4771 | 0.6268 | [5 empty] | FALSE | ANEROBIC LAGOON + Bio filters | 144076800 | 36400428 | 68768551.5472 | 116208107.0287 | 365453886.5759 | 40.2 | 2160 | 229.9244
[7 empty] | 6.5539 | 22.3784 | 7.2706 | 2.3814 | 9980 | [7 empty] | 0.375 | 138 | 10.4771 | 1.2268 | [5 empty] | FALSE | ANEROBIC LAGOON + MLE + Rapid Sand Filters | 161280000 | 279069948 | 160928551.5472 | 227448107.0287 | 828726606.5759 | 45 | 16560 | 463.9484
[6 empty] | ANEROBIC LAGOON + MLE + Rapid Sand Filters | 2.2939 | 10.5179 | 3.4797 | 2.3814 | 1996 | [6 empty] | ANEROBIC LAGOON + MLE + Coagulation + Flocculation | 0.475 | 278 | 14.0588 | 2.1222 | [5 empty] | FALSE | ANEROBIC LAGOON + MLE + Coagulation + Flocculation | 204288000 | 562184388 | 215943392.785 | 393459688.4982 | 1375875469.2832 | 57 | 33360 | 740.0931
[6 empty] | ANEROBIC LAGOON + MLE + Coagulation + Flocculation | 1.7833 | 8.7343 | 1.0906 | 1.667 | 0.998 | [6 empty] | ANEROBIC LAGOON + MLE + UF @ | 0.425 | 318 | 28.3856 | 2.3013 | [5 empty] | FALSE | ANEROBIC LAGOON + MLE + UF @ | 182784000 | 643074228 | 436002757.7362 | 426662004.7921 | 1688522990.5283 | 51 | 38160 | 951.6177
[6 empty] | ANEROBIC LAGOON + MLE + UF @ | 2.8994 | 13.0533 | 1.7464 | 1.7861 | 0.998 | [6 empty] | ANEROBIC LAGOON + MLE + MF@ | 0.455 | 288 | 26.5947 | 2.3013 | [5 empty] | FALSE | ANEROBIC LAGOON + MLE + MF@ | 195686400 | 582406848 | 408495337.1173 | 426662004.7921 | 1613250589.9094 | 54.6 | 34560 | 923.3415
[6 empty] | ANEROBIC LAGOON + MLE + MF@ | 6.5539 | 22.3784 | 7.2706 | 2.3814 | 9980 | [7 empty] | 0.375 | 138 | 10.4771 | 1.2268 | [5 empty] | FALSE | ANEROBIC LAGOON + MLE + Bio filters | 161280000 | 279069948 | 160928551.5472 | 227448107.0287 | 828726606.5759 | 45 | 16560 | 463.9484
[7 empty] | 6.5539 | 22.3784 | 7.2706 | 1.8225 | 9980 | [7 empty] | 0.375 | 153 | 12.4771 | 0.8268 | [5 empty] | FALSE | ANEROBIC LAGOON + STEP + Rapid Sand Filters | 161280000 | 309403638 | 191648551.5472 | 153288107.0287 | 815620296.5759 | 45 | 18360 | 421.8614
[6 empty] | ANEROBIC LAGOON + STEP + Rapid Sand Filters | 2.2939 | 10.5179 | 3.4797 | 1.8225 | 1996 | [6 empty] | ANEROBIC LAGOON + STEP + Coagulation + Flocculation | 0.475 | 293 | 16.0588 | 1.7222 | [5 empty] | FALSE | ANEROBIC LAGOON + STEP + Coagulation + Flocculation | 204288000 | 592518078 | 246663392.785 | 319299688.4982 | 1362769159.2832 | 57 | 35160 | 698.0061
[6 empty] | ANEROBIC LAGOON + STEP + Coagulation + Flocculation | 1.7833 | 8.7343 | 1.0906 | 1.2758 | 0.998 | [6 empty] | ANEROBIC LAGOON + STEP + UF @ | 0.425 | 333 | 30.3856 | 1.9013 | [5 empty] | FALSE | ANEROBIC LAGOON + STEP + UF @ | 182784000 | 673407918 | 466722757.7362 | 352502004.7921 | 1675416680.5283 | 51 | 39960 | 909.5307
[6 empty] | ANEROBIC LAGOON + STEP + UF @ | 2.8994 | 13.0533 | 1.7464 | 1.3669 | 0.998 | [6 empty] | ANEROBIC LAGOON + STEP + MF@ | 0.455 | 303 | 28.5947 | 1.9013 | [5 empty] | FALSE | ANEROBIC LAGOON + STEP + MF@ | 195686400 | 612740538 | 439215337.1173 | 352502004.7921 | 1600144279.9094 | 54.6 | 36360 | 881.2545
[6 empty] | ANEROBIC LAGOON + STEP + MF@ | 6.5539 | 22.3784 | 7.2706 | 1.8225 | 9980 | [7 empty] | 0.375 | 153 | 12.4771 | 0.8268 | [5 empty] | FALSE | ANEROBIC LAGOON + STEP + Bio filters | 161280000 | 309403638 | 191648551.5472 | 153288107.0287 | 815620296.5759 | 45 | 18360 | 421.8614
[7 empty] | 6.5539 | 22.3784 | 7.2706 | 3.645 | 9980 | [7 empty] | 0.434 | 168 | 12.4771 | 0.8268 | [5 empty] | FALSE | ANEROBIC LAGOON + BARDEN + Rapid Sand Filters | 186654720 | 339737328 | 191648551.5472 | 153288107.0287 | 871328706.5759 | 52.08 | 20160 | 437.6864
[6 empty] | ANEROBIC LAGOON + BARDEN + Rapid Sand Filters | 2.2939 | 10.5179 | 3.4797 | 3.645 | 1996 | [6 empty] | ANEROBIC LAGOON + BARDEN + Coagulation + Flocculation | 0.534 | 308 | 16.0588 | 1.7222 | [5 empty] | FALSE | ANEROBIC LAGOON + BARDEN + Coagulation + Flocculation | 229662720 | 622851768 | 246663392.785 | 319299688.4982 | 1418477569.2832 | 64.08 | 36960 | 713.8311
[6 empty] | ANEROBIC LAGOON + BARDEN + Coagulation + Flocculation | 1.7833 | 8.7343 | 1.0906 | 2.5515 | 0.998 | [6 empty] | ANEROBIC LAGOON + BARDEN + UF @ | 0.484 | 348 | 30.3856 | 1.9013 | [5 empty] | FALSE | ANEROBIC LAGOON + BARDEN + UF @ | 208158720 | 703741608 | 466722757.7362 | 352502004.7921 | 1731125090.5283 | 58.08 | 41760 | 925.3557
[6 empty] | ANEROBIC LAGOON + BARDEN + UF @ | 2.8994 | 13.0533 | 1.7464 | 2.7338 | 0.998 | [6 empty] | ANEROBIC LAGOON + BARDEN + MF@ | 0.514 | 318 | 28.5947 | 1.9013 | [5 empty] | FALSE | ANEROBIC LAGOON + BARDEN + MF@ | 221061120 | 643074228 | 439215337.1173 | 352502004.7921 | 1655852689.9094 | 61.68 | 38160 | 897.0795
[6 empty] | ANEROBIC LAGOON + BARDEN + MF@ | 6.5539 | 22.3784 | 7.2706 | 3.645 | 9980 | [7 empty] | 0.434 | 168 | 12.4771 | 0.8268 | [5 empty] | FALSE | ANEROBIC LAGOON + BARDEN + Bio filters | 186654720 | 339737328 | 191648551.5472 | 153288107.0287 | 871328706.5759 | 52.08 | 20160 | 437.6864
[7 empty] | 0.17696 | 22.3784 | 0.043623 | 1.0789 | 9980 | [7 empty] | 0.375 | 138 | 11.4771 | 1.2268 | [5 empty] | FALSE | ANEROBIC LAGOON + WUHR + Rapid Sand Filters | 161280000 | 279069948 | 176288551.5472 | 227448107.0287 | 844086606.5759 | 45 | 16560 | 475.9484
[6 empty] | ANEROBIC LAGOON + WUHR + Rapid Sand Filters | 0.061934 | 10.5179 | 0.020878 | 1.0789 | 1996 | [6 empty] | ANEROBIC LAGOON + WUHR + Coagulation + Flocculation | 0.475 | 278 | 15.0588 | 2.1222 | [5 empty] | FALSE | ANEROBIC LAGOON + WUHR + Coagulation + Flocculation | 204288000 | 562184388 | 231303392.785 | 393459688.4982 | 1391235469.2832 | 57 | 33360 | 752.0931
[6 empty] | ANEROBIC LAGOON + WUHR + Coagulation + Flocculation | 0.048149 | 8.7343 | 0.0065435 | 0.75524 | 0.998 | [6 empty] | ANEROBIC LAGOON + WUHR + UF @ | 0.425 | 318 | 29.3856 | 2.3013 | [5 empty] | FALSE | ANEROBIC LAGOON + WUHR + UF @ | 182784000 | 643074228 | 451362757.7362 | 426662004.7921 | 1703882990.5283 | 51 | 38160 | 963.6177
[6 empty] | ANEROBIC LAGOON + WUHR + UF @ | 0.078285 | 13.0533 | 0.010478 | 0.80919 | 0.998 | [6 empty] | ANEROBIC LAGOON + WUHR + MF@ | 0.455 | 288 | 27.5947 | 2.3013 | [5 empty] | FALSE | ANEROBIC LAGOON + WUHR + MF@ | 195686400 | 582406848 | 423855337.1173 | 426662004.7921 | 1628610589.9094 | 54.6 | 34560 | 935.3415
[6 empty] | ANEROBIC LAGOON + WUHR + MF@ | 0.17696 | 22.3784 | 0.043623 | 1.0789 | 9980 | [7 empty] | 0.375 | 138 | 11.4771 | 1.2268 | [5 empty] | FALSE | ANEROBIC LAGOON + WUHR + Bio filters | 161280000 | 279069948 | 176288551.5472 | 227448107.0287 | 844086606.5759 | 45 | 16560 | 475.9484
[7 empty] | 0.72748 | 5.7475 | 5.7195 | 2.3814 | 9.98 | [6 empty] | SAFF + MLE | 0.09 | 510 | 18.5359 | 2.6416 | [5 empty] | FALSE | SAFF + MLE | 38707200 | 1031345460 | 284711944.3323 | 489746405.7505 | 1844511010.0828 | 10.8 | 61200 | 914.0752
[6 empty] | SAFF + MLE | 0.72748 | 5.7475 | 5.7195 | 1.8225 | 9.98 | [6 empty] | SAFF + STEP-FEED BNR | 0.09 | 525 | 20.5359 | 2.2416 | [5 empty] | FALSE | SAFF + STEP-FEED BNR | 38707200 | 1061679150 | 315431944.3323 | 415586405.7505 | 1831404700.0828 | 10.8 | 63000 | 871.9882
[6 empty] | SAFF + STEP-FEED BNR | 0.72748 | 5.7475 | 5.7195 | 3.645 | 9.98 | [6 empty] | SAFF + BARDENPHO | 0.149 | 540 | 20.5359 | 2.2416 | [5 empty] | FALSE | SAFF + BARDENPHO | 64081920 | 1092012840 | 315431944.3323 | 415586405.7505 | 1887113110.0828 | 17.88 | 64800 | 887.8132
[6 empty] | SAFF + BARDENPHO | 0.019642 | 5.7475 | 0.034317 | 1.0789 | 9.98 | [6 empty] | SAFF + WUHERMANN | 0.09 | 510 | 19.5359 | 2.6416 | [5 empty] | FALSE | SAFF + WUHERMANN | 38707200 | 1031345460 | 300071944.3323 | 489746405.7505 | 1859871010.0828 | 10.8 | 61200 | 926.0752
[6 empty] | SAFF + WUHERMANN | 0.72748 | 5.7475 | 5.7195 | 9.72 | 99.8 | [7 empty] | 0.05 | 390 | 12.5359 | 2.0416 | [5 empty] | FALSE | SAFF + Rapid Sand Filters | 21504000 | 788675940 | 192551944.3323 | 378506405.7505 | 1381238290.0828 | 6 | 46800 | 680.0512
[6 empty] | SAFF + Rapid Sand Filters | 0.25462 | 2.7013 | 2.7374 | 9.72 | 19.96 | [6 empty] | SAFF + Coagulation + Flocculation | 0.15 | 530 | 16.1176 | 2.937 | [5 empty] | FALSE | SAFF + Coagulation + Flocculation | 64512000 | 1071790380 | 247566785.5701 | 544517987.22 | 1928387152.7901 | 18 | 63600 | 956.1958
[6 empty] | SAFF + Coagulation + Flocculation | 0.19795 | 2.2432 | 0.85793 | 6.804 | 0.00998 | [6 empty] | SAFF + UF @ | 0.1 | 570 | 30.4444 | 3.1161 | [5 empty] | FALSE | SAFF + UF @ | 43008000 | 1152680220 | 467626150.5213 | 577720303.5139 | 2241034674.0352 | 12 | 68400 | 1167.7204
[6 empty] | SAFF + UF @ | 0.32184 | 3.3525 | 1.3738 | 7.29 | 0.00998 | [6 empty] | SAFF + MF@ | 0.13 | 540 | 28.6536 | 3.1161 | [5 empty] | FALSE | SAFF + MF@ | 55910400 | 1092012840 | 440118729.9024 | 577720303.5139 | 2165762273.4163 | 15.6 | 64800 | 1139.4443
[6 empty] | SAFF + MF@ | 0.72748 | 5.7475 | 5.7195 | 9.72 | 99.8 | [7 empty] | 0.05 | 390 | 12.5359 | 2.0416 | [5 empty] | FALSE | SAFF + Bio filters | 21504000 | 788675940 | 192551944.3323 | 378506405.7505 | 1381238290.0828 | 6 | 46800 | 680.0512
[7 empty] | 0.72748 | 5.7475 | 5.7195 | 2.3814 | 9.98 | [7 empty] | 0.09 | 510 | 18.5359 | 2.6416 | [5 empty] | FALSE | SAFF + MLE + Rapid Sand Filters | 38707200 | 1031345460 | 284711944.3323 | 489746405.7505 | 1844511010.0828 | 10.8 | 61200 | 914.0752
[6 empty] | SAFF + MLE + Rapid Sand Filters | 0.25462 | 2.7013 | 2.7374 | 2.3814 | 1.996 | [6 empty] | SAFF + MLE + Coagulation + Flocculation | 0.19 | 650 | 22.1176 | 3.537 | [5 empty] | FALSE | SAFF + MLE + Coagulation + Flocculation | 81715200 | 1314459900 | 339726785.5701 | 655757987.22 | 2391659872.7901 | 22.8 | 78000 | 1190.2198
[6 empty] | SAFF + MLE + Coagulation + Flocculation | 0.19795 | 2.2432 | 0.85793 | 1.667 | 0.000998 | [6 empty] | SAFF + MLE + UF @ | 0.14 | 690 | 36.4444 | 3.7161 | [5 empty] | FALSE | SAFF + MLE + UF @ | 60211200 | 1395349740 | 559786150.5213 | 688960303.5139 | 2704307394.0352 | 16.8 | 82800 | 1401.7444
[6 empty] | SAFF + MLE + UF @ | 0.32184 | 3.3525 | 1.3738 | 1.7861 | 0.000998 | [6 empty] | SAFF + MLE + MF@ | 0.17 | 660 | 34.6536 | 3.7161 | [5 empty] | FALSE | SAFF + MLE + MF@ | 73113600 | 1334682360 | 532278729.9024 | 688960303.5139 | 2629034993.4163 | 20.4 | 79200 | 1373.4683
[6 empty] | SAFF + MLE + MF@ | 0.72748 | 5.7475 | 5.7195 | 2.3814 | 9.98 | [7 empty] | 0.09 | 510 | 18.5359 | 2.6416 | [5 empty] | FALSE | SAFF + MLE + Bio filters | 38707200 | 1031345460 | 284711944.3323 | 489746405.7505 | 1844511010.0828 | 10.8 | 61200 | 914.0752
[7 empty] | 0.72748 | 5.7475 | 5.7195 | 1.8225 | 9.98 | [7 empty] | 0.09 | 525 | 20.5359 | 2.2416 | [5 empty] | FALSE | SAFF + STEP + Rapid Sand Filters | 38707200 | 1061679150 | 315431944.3323 | 415586405.7505 | 1831404700.0828 | 10.8 | 63000 | 871.9882
[6 empty] | SAFF + STEP + Rapid Sand Filters | 0.25462 | 2.7013 | 2.7374 | 1.8225 | 1.996 | [6 empty] | SAFF + STEP + Coagulation + Flocculation | 0.19 | 665 | 24.1176 | 3.137 | [5 empty] | FALSE | SAFF + STEP + Coagulation + Flocculation | 81715200 | 1344793590 | 370446785.5701 | 581597987.22 | 2378553562.7901 | 22.8 | 79800 | 1148.1328
[6 empty] | SAFF + STEP + Coagulation + Flocculation | 0.19795 | 2.2432 | 0.85793 | 1.2758 | 0.000998 | [6 empty] | SAFF + STEP + UF @ | 0.14 | 705 | 38.4444 | 3.3161 | [5 empty] | FALSE | SAFF + STEP + UF @ | 60211200 | 1425683430 | 590506150.5213 | 614800303.5139 | 2691201084.0352 | 16.8 | 84600 | 1359.6574
[6 empty] | SAFF + STEP + UF @ | 0.32184 | 3.3525 | 1.3738 | 1.3669 | 0.000998 | [6 empty] | SAFF + STEP + MF@ | 0.17 | 675 | 36.6536 | 3.3161 | [5 empty] | FALSE | SAFF + STEP + MF@ | 73113600 | 1365016050 | 562998729.9024 | 614800303.5139 | 2615928683.4163 | 20.4 | 81000 | 1331.3813
[6 empty] | SAFF + STEP + MF@ | 0.72748 | 5.7475 | 5.7195 | 1.8225 | 9.98 | [7 empty] | 0.09 | 525 | 20.5359 | 2.2416 | [5 empty] | FALSE | SAFF + STEP + Bio filters | 38707200 | 1061679150 | 315431944.3323 | 415586405.7505 | 1831404700.0828 | 10.8 | 63000 | 871.9882
[7 empty] | 0.72748 | 5.7475 | 5.7195 | 3.645 | 9.98 | [7 empty] | 0.149 | 540 | 20.5359 | 2.2416 | [5 empty] | FALSE | SAFF + BARDEN + Rapid Sand Filters | 64081920 | 1092012840 | 315431944.3323 | 415586405.7505 | 1887113110.0828 | 17.88 | 64800 | 887.8132
[6 empty] | SAFF + BARDEN + Rapid Sand Filters | 0.25462 | 2.7013 | 2.7374 | 3.645 | 1.996 | [6 empty] | SAFF + BARDEN + Coagulation + Flocculation | 0.249 | 680 | 24.1176 | 3.137 | [5 empty] | FALSE | SAFF + BARDEN + Coagulation + Flocculation | 107089920 | 1375127280 | 370446785.5701 | 581597987.22 | 2434261972.7901 | 29.88 | 81600 | 1163.9578
[6 empty] | SAFF + BARDEN + Coagulation + Flocculation | 0.19795 | 2.2432 | 0.85793 | 2.5515 | 0.000998 | [6 empty] | SAFF + BARDEN + UF @ | 0.199 | 720 | 38.4444 | 3.3161 | [5 empty] | FALSE | SAFF + BARDEN + UF @ | 85585920 | 1456017120 | 590506150.5213 | 614800303.5139 | 2746909494.0352 | 23.88 | 86400 | 1375.4824
[6 empty] | SAFF + BARDEN + UF @ | 0.32184 | 3.3525 | 1.3738 | 2.7338 | 0.000998 | [6 empty] | SAFF + BARDEN + MF@ | 0.229 | 690 | 36.6536 | 3.3161 | [5 empty] | FALSE | SAFF + BARDEN + MF@ | 98488320 | 1395349740 | 562998729.9024 | 614800303.5139 | 2671637093.4163 | 27.48 | 82800 | 1347.2063
[6 empty] | SAFF + BARDEN + MF@ | 0.72748 | 5.7475 | 5.7195 | 3.645 | 9.98 | [7 empty] | 0.149 | 540 | 20.5359 | 2.2416 | [5 empty] | FALSE | SAFF + BARDEN + Bio filters | 64081920 | 1092012840 | 315431944.3323 | 415586405.7505 | 1887113110.0828 | 17.88 | 64800 | 887.8132
[7 empty] | 0.019642 | 5.7475 | 0.034317 | 1.0789 | 9.98 | [7 empty] | 0.09 | 510 | 19.5359 | 2.6416 | [5 empty] | FALSE | SAFF + WUHR + Rapid Sand Filters | 38707200 | 1031345460 | 300071944.3323 | 489746405.7505 | 1859871010.0828 | 10.8 | 61200 | 926.0752
[6 empty] | SAFF + WUHR + Rapid Sand Filters | 0.0068747 | 2.7013 | 0.016424 | 1.0789 | 1.996 | [6 empty] | SAFF + WUHR + Coagulation + Flocculation | 0.19 | 650 | 23.1176 | 3.537 | [5 empty] | FALSE | SAFF + WUHR + Coagulation + Flocculation | 81715200 | 1314459900 | 355086785.5701 | 655757987.22 | 2407019872.7901 | 22.8 | 78000 | 1202.2198
[6 empty] | SAFF + WUHR + Coagulation + Flocculation | 0.0053446 | 2.2432 | 0.0051476 | 0.75524 | 0.000998 | [6 empty] | SAFF + WUHR + UF @ | 0.14 | 690 | 37.4444 | 3.7161 | [5 empty] | FALSE | SAFF + WUHR + UF @ | 60211200 | 1395349740 | 575146150.5213 | 688960303.5139 | 2719667394.0352 | 16.8 | 82800 | 1413.7444
[6 empty] | SAFF + WUHR + UF @ | 0.0086896 | 3.3525 | 0.008243 | 0.80919 | 0.000998 | [6 empty] | SAFF + WUHR + MF@ | 0.17 | 660 | 35.6536 | 3.7161 | [5 empty] | FALSE | SAFF + WUHR + MF@ | 73113600 | 1334682360 | 547638729.9024 | 688960303.5139 | 2644394993.4163 | 20.4 | 79200 | 1385.4683
[6 empty] | SAFF + WUHR + MF@ | 0.019642 | 5.7475 | 0.034317 | 1.0789 | 9.98 | [7 empty] | 0.09 | 510 | 19.5359 | 2.6416 | [5 empty] | FALSE | SAFF + WUHR + Bio filters | 38707200 | 1031345460 | 300071944.3323 | 489746405.7505 | 1859871010.0828 | 10.8 | 61200 | 926.0752
[7 empty] | 1.0486 | 3.0347 | 2.4235 | 0.7938 | 9.98 | [6 empty] | BIOFOR + MLE | 0.08 | 397.5 | 19.0732 | 2.1401 | [5 empty] | FALSE | BIOFOR + MLE | 34406400 | 803842785 | 292964170.518 | 396779920.1276 | 1527993275.6455 | 9.6 | 47700 | 784.236
[6 empty] | BIOFOR + MLE | 1.0486 | 3.0347 | 2.4235 | 0.6075 | 9.98 | [6 empty] | BIOFOR + STEP-FEED BNR | 0.08 | 412.5 | 21.0732 | 1.7401 | [5 empty] | FALSE | BIOFOR + STEP-FEED BNR | 34406400 | 834176475 | 323684170.518 | 322619920.1276 | 1514886965.6455 | 9.6 | 49500 | 742.149
[6 empty] | BIOFOR + STEP-FEED BNR | 1.0486 | 3.0347 | 2.4235 | 1.215 | 9.98 | [6 empty] | BIOFOR + BARDENPHO | 0.139 | 427.5 | 21.0732 | 1.7401 | [5 empty] | FALSE | BIOFOR + BARDENPHO | 59781120 | 864510165 | 323684170.518 | 322619920.1276 | 1570595375.6455 | 16.68 | 51300 | 757.974
[6 empty] | BIOFOR + BARDENPHO | 0.028313 | 3.0347 | 0.014541 | 0.35964 | 9.98 | [6 empty] | BIOFOR + WUHERMANN | 0.08 | 397.5 | 20.0732 | 2.1401 | [5 empty] | FALSE | BIOFOR + WUHERMANN | 34406400 | 803842785 | 308324170.518 | 396779920.1276 | 1543353275.6455 | 9.6 | 47700 | 796.236
[6 empty] | BIOFOR + WUHERMANN | 1.0486 | 3.0347 | 2.4235 | 3.24 | 99.8 | [7 empty] | 0.04 | 277.5 | 13.0732 | 1.5401 | [5 empty] | FALSE | BIOFOR + Rapid Sand Filters | 17203200 | 561173265 | 200804170.518 | 285539920.1276 | 1064720555.6455 | 4.8 | 33300 | 550.212
[6 empty] | BIOFOR + Rapid Sand Filters | 0.36702 | 1.4263 | 1.1599 | 3.24 | 19.96 | [6 empty] | BIOFOR + Coagulation + Flocculation | 0.14 | 417.5 | 16.6549 | 2.4356 | [5 empty] | FALSE | BIOFOR + Coagulation + Flocculation | 60211200 | 844287705 | 255819011.7558 | 451551501.5971 | 1611869418.3529 | 16.8 | 50100 | 826.3566
[6 empty] | BIOFOR + Coagulation + Flocculation | 0.28533 | 1.1844 | 0.36353 | 2.268 | 0.00998 | [6 empty] | BIOFOR + UF @ | 0.09 | 457.5 | 30.9817 | 2.6146 | [5 empty] | FALSE | BIOFOR + UF @ | 38707200 | 925177545 | 475878376.7069 | 484753817.891 | 1924516939.5979 | 10.8 | 54900 | 1037.8813
[6 empty] | BIOFOR + UF @ | 0.46391 | 1.7701 | 0.58213 | 2.43 | 0.00998 | [6 empty] | BIOFOR + MF@ | 0.12 | 427.5 | 29.1908 | 2.6146 | [5 empty] | FALSE | BIOFOR + MF@ | 51609600 | 864510165 | 448370956.088 | 484753817.891 | 1849244538.979 | 14.4 | 51300 | 1009.6051
[6 empty] | BIOFOR + MF@ | 1.0486 | 3.0347 | 2.4235 | 3.24 | 99.8 | [7 empty] | 0.04 | 277.5 | 13.0732 | 1.5401 | [5 empty] | FALSE | BIOFOR + Bio filters | 17203200 | 561173265 | 200804170.518 | 285539920.1276 | 1064720555.6455 | 4.8 | 33300 | 550.212
[7 empty] | 1.0486 | 3.0347 | 2.4235 | 0.7938 | 9.98 | [7 empty] | 0.08 | 397.5 | 19.0732 | 2.1401 | [5 empty] | FALSE | BIOFOR + MLE + Rapid Sand Filters | 34406400 | 803842785 | 292964170.518 | 396779920.1276 | 1527993275.6455 | 9.6 | 47700 | 784.236
[6 empty] | BIOFOR + MLE + Rapid Sand Filters | 0.36702 | 1.4263 | 1.1599 | 0.7938 | 1.996 | [6 empty] | BIOFOR + MLE + Coagulation + Flocculation | 0.18 | 537.5 | 22.6549 | 3.0356 | [5 empty] | FALSE | BIOFOR + MLE + Coagulation + Flocculation | 77414400 | 1086957225 | 347979011.7558 | 562791501.5971 | 2075142138.3529 | 21.6 | 64500 | 1060.3806
[6 empty] | BIOFOR + MLE + Coagulation + Flocculation | 0.28533 | 1.1844 | 0.36353 | 0.55566 | 0.000998 | [6 empty] | BIOFOR + MLE + UF @ | 0.13 | 577.5 | 36.9817 | 3.2146 | [5 empty] | FALSE | BIOFOR + MLE + UF @ | 55910400 | 1167847065 | 568038376.7069 | 595993817.891 | 2387789659.5979 | 15.6 | 69300 | 1271.9053
[6 empty] | BIOFOR + MLE + UF @ | 0.46391 | 1.7701 | 0.58213 | 0.59535 | 0.000998 | [6 empty] | BIOFOR + MLE + MF@ | 0.16 | 547.5 | 35.1908 | 3.2146 | [5 empty] | FALSE | BIOFOR + MLE + MF@ | 68812800 | 1107179685 | 540530956.088 | 595993817.891 | 2312517258.979 | 19.2 | 65700 | 1243.6291
[6 empty] | BIOFOR + MLE + MF@ | 1.0486 | 3.0347 | 2.4235 | 0.7938 | 9.98 | [7 empty] | 0.08 | 397.5 | 19.0732 | 2.1401 | [5 empty] | FALSE | BIOFOR + MLE + Bio filters | 34406400 | 803842785 | 292964170.518 | 396779920.1276 | 1527993275.6455 | 9.6 | 47700 | 784.236
[7 empty] | 1.0486 | 3.0347 | 2.4235 | 0.6075 | 9.98 | [7 empty] | 0.08 | 412.5 | 21.0732 | 1.7401 | [5 empty] | FALSE | BIOFOR + STEP + Rapid Sand Filters | 34406400 | 834176475 | 323684170.518 | 322619920.1276 | 1514886965.6455 | 9.6 | 49500 | 742.149
[6 empty] | BIOFOR + STEP + Rapid Sand Filters | 0.36702 | 1.4263 | 1.1599 | 0.6075 | 1.996 | [6 empty] | BIOFOR + STEP + Coagulation + Flocculation | 0.18 | 552.5 | 24.6549 | 2.6356 | [5 empty] | FALSE | BIOFOR + STEP + Coagulation + Flocculation | 77414400 | 1117290915 | 378699011.7558 | 488631501.5971 | 2062035828.3529 | 21.6 | 66300 | 1018.2936
[6 empty] | BIOFOR + STEP + Coagulation + Flocculation | 0.28533 | 1.1844 | 0.36353 | 0.42525 | 0.000998 | [6 empty] | BIOFOR + STEP + UF @ | 0.13 | 592.5 | 38.9817 | 2.8146 | [5 empty] | FALSE | BIOFOR + STEP + UF @ | 55910400 | 1198180755 | 598758376.7069 | 521833817.891 | 2374683349.5979 | 15.6 | 71100 | 1229.8183
[6 empty] | BIOFOR + STEP + UF @ | 0.46391 | 1.7701 | 0.58213 | 0.45563 | 0.000998 | [6 empty] | BIOFOR + STEP + MF@ | 0.16 | 562.5 | 37.1908 | 2.8146 | [5 empty] | FALSE | BIOFOR + STEP + MF@ | 68812800 | 1137513375 | 571250956.088 | 521833817.891 | 2299410948.979 | 19.2 | 67500 | 1201.5421
[6 empty] | BIOFOR + STEP + MF@ | 1.0486 | 3.0347 | 2.4235 | 0.6075 | 9.98 | [7 empty] | 0.08 | 412.5 | 21.0732 | 1.7401 | [5 empty] | FALSE | BIOFOR + STEP + Bio filters | 34406400 | 834176475 | 323684170.518 | 322619920.1276 | 1514886965.6455 | 9.6 | 49500 | 742.149
[7 empty] | 1.0486 | 3.0347 | 2.4235 | 1.215 | 9.98 | [7 empty] | 0.139 | 427.5 | 21.0732 | 1.7401 | [5 empty] | FALSE | BIOFOR + BARDEN + Rapid Sand Filters | 59781120 | 864510165 | 323684170.518 | 322619920.1276 | 1570595375.6455 | 16.68 | 51300 | 757.974
[6 empty] | BIOFOR + BARDEN + Rapid Sand Filters | 0.36702 | 1.4263 | 1.1599 | 1.215 | 1.996 | [6 empty] | BIOFOR + BARDEN + Coagulation + Flocculation | 0.239 | 567.5 | 24.6549 | 2.6356 | [5 empty] | FALSE | BIOFOR + BARDEN + Coagulation + Flocculation | 102789120 | 1147624605 | 378699011.7558 | 488631501.5971 | 2117744238.3529 | 28.68 | 68100 | 1034.1186
[6 empty] | BIOFOR + BARDEN + Coagulation + Flocculation | 0.28533 | 1.1844 | 0.36353 | 0.8505 | 0.000998 | [6 empty] | BIOFOR + BARDEN + UF @ | 0.189 | 607.5 | 38.9817 | 2.8146 | [5 empty] | FALSE | BIOFOR + BARDEN + UF @ | 81285120 | 1228514445 | 598758376.7069 | 521833817.891 | 2430391759.5979 | 22.68 | 72900 | 1245.6433
[6 empty] | BIOFOR + BARDEN + UF @ | 0.46391 | 1.7701 | 0.58213 | 0.91125 | 0.000998 | [6 empty] | BIOFOR + BARDEN + MF@ | 0.219 | 577.5 | 37.1908 | 2.8146 | [5 empty] | FALSE | BIOFOR + BARDEN + MF@ | 94187520 | 1167847065 | 571250956.088 | 521833817.891 | 2355119358.979 | 26.28 | 69300 | 1217.3671
[6 empty] | BIOFOR + BARDEN + MF@ | 1.0486 | 3.0347 | 2.4235 | 1.215 | 9.98 | [7 empty] | 0.139 | 427.5 | 21.0732 | 1.7401 | [5 empty] | FALSE | BIOFOR + BARDEN + Bio filters | 59781120 | 864510165 | 323684170.518 | 322619920.1276 | 1570595375.6455 | 16.68 | 51300 | 757.974
[7 empty] | 0.028313 | 3.0347 | 0.014541 | 0.35964 | 9.98 | [7 empty] | 0.08 | 397.5 | 20.0732 | 2.1401 | [5 empty] | FALSE | BIOFOR + WUHR + Rapid Sand Filters | 34406400 | 803842785 | 308324170.518 | 396779920.1276 | 1543353275.6455 | 9.6 | 47700 | 796.236
[6 empty] | BIOFOR + WUHR + Rapid Sand Filters | 0.0099095 | 1.4263 | 0.0069594 | 0.35964 | 1.996 | [6 empty] | BIOFOR + WUHR + Coagulation + Flocculation | 0.18 | 537.5 | 23.6549 | 3.0356 | [5 empty] | FALSE | BIOFOR + WUHR + Coagulation + Flocculation | 77414400 | 1086957225 | 363339011.7558 | 562791501.5971 | 2090502138.3529 | 21.6 | 64500 | 1072.3806
[6 empty] | BIOFOR + WUHR + Coagulation + Flocculation | 0.0077039 | 1.1844 | 0.0021812 | 0.25175 | 0.000998 | [6 empty] | BIOFOR + WUHR + UF @ | 0.13 | 577.5 | 37.9817 | 3.2146 | [5 empty] | FALSE | BIOFOR + WUHR + UF @ | 55910400 | 1167847065 | 583398376.7069 | 595993817.891 | 2403149659.5979 | 15.6 | 69300 | 1283.9053
[6 empty] | BIOFOR + WUHR + UF @ | 0.012526 | 1.7701 | 0.0034928 | 0.26973 | 0.000998 | [6 empty] | BIOFOR + WUHR + MF@ | 0.16 | 547.5 | 36.1908 | 3.2146 | [5 empty] | FALSE | BIOFOR + WUHR + MF@ | 68812800 | 1107179685 | 555890956.088 | 595993817.891 | 2327877258.979 | 19.2 | 65700 | 1255.6291
[6 empty] | BIOFOR + WUHR + MF@ | 0.028313 | 3.0347 | 0.014541 | 0.35964 | 9.98 | [7 empty] | 0.08 | 397.5 | 20.0732 | 2.1401 | [5 empty] | FALSE | BIOFOR + WUHR + Bio filters | 34406400 | 803842785 | 308324170.518 | 396779920.1276 | 1543353275.6455 | 9.6 | 47700 | 796.236
[7 empty] | 0.65539 | 2.1151 | 1.9388 | 0.7938 | 9.98 | [6 empty] | BIOFOR-F + MLE | 0.12 | 300 | 15.3124 | 0.92235 | [5 empty] | FALSE | BIOFOR-F + MLE | 51609600 | 606673800 | 235198587.2183 | 171004169.329 | 1064486156.5473 | 14.4 | 36000 | 488.1924
[6 empty] | BIOFOR-F + MLE | 0.65539 | 2.1151 | 1.9388 | 0.6075 | 9.98 | [6 empty] | BIOFOR-F + STEP-FEED BNR | 0.12 | 315 | 17.3124 | 0.52235 | [5 empty] | FALSE | BIOFOR-F + STEP-FEED BNR | 51609600 | 637007490 | 265918587.2183 | 96844169.329 | 1051379846.5473 | 14.4 | 37800 | 446.1054
[6 empty] | BIOFOR-F + STEP-FEED BNR | 0.65539 | 2.1151 | 1.9388 | 1.215 | 9.98 | [6 empty] | BIOFOR-F + BARDENPHO | 0.179 | 330 | 17.3124 | 0.52235 | [5 empty] | FALSE | BIOFOR-F + BARDENPHO | 76984320 | 667341180 | 265918587.2183 | 96844169.329 | 1107088256.5473 | 21.48 | 39600 | 461.9304
[6 empty] | BIOFOR-F + BARDENPHO | 0.017696 | 2.1151 | 0.011633 | 0.35964 | 9.98 | [6 empty] | BIOFOR-F + WUHERMANN | 0.12 | 300 | 16.3124 | 0.92235 | [5 empty] | FALSE | BIOFOR-F + WUHERMANN | 51609600 | 606673800 | 250558587.2183 | 171004169.329 | 1079846156.5473 | 14.4 | 36000 | 500.1924
[6 empty] | BIOFOR-F + WUHERMANN | 0.65539 | 2.1151 | 1.9388 | 3.24 | 99.8 | [7 empty] | 0.08 | 180 | 9.3124 | 0.32235 | [5 empty] | yes | BIOFOR-F + Rapid Sand Filters | 34406400 | 364004280 | 143038587.2183 | 59764169.329 | 601213436.5473 | 9.6 | 21600 | 254.1684
[6 empty] | BIOFOR-F + Rapid Sand Filters | 0.22939 | 0.99409 | 0.92792 | 3.24 | 19.96 | [6 empty] | BIOFOR-F + Coagulation + Flocculation | 0.18 | 320 | 12.8941 | 1.2178 | [5 empty] | FALSE | BIOFOR-F + Coagulation + Flocculation | 77414400 | 647118720 | 198053428.4561 | 225775750.7986 | 1148362299.2546 | 21.6 | 38400 | 530.313
[6 empty] | BIOFOR-F + Coagulation + Flocculation | 0.17833 | 0.82551 | 0.29082 | 2.268 | 0.00998 | [6 empty] | BIOFOR-F + UF @ | 0.13 | 360 | 27.2209 | 1.3969 | [5 empty] | FALSE | BIOFOR-F + UF @ | 55910400 | 728008560 | 418112793.4073 | 258978067.0925 | 1461009820.4997 | 15.6 | 43200 | 741.8376
[6 empty] | BIOFOR-F + UF @ | 0.28994 | 1.2337 | 0.4657 | 2.43 | 0.00998 | [6 empty] | BIOFOR-F + MF@ | 0.16 | 330 | 25.43 | 1.3969 | [5 empty] | FALSE | BIOFOR-F + MF@ | 68812800 | 667341180 | 390605372.7884 | 258978067.0925 | 1385737419.8808 | 19.2 | 39600 | 713.5615
[6 empty] | BIOFOR-F + MF@ | 0.65539 | 2.1151 | 1.9388 | 3.24 | 99.8 | [7 empty] | 0.08 | 180 | 9.3124 | 0.32235 | [5 empty] | yes | BIOFOR-F + Bio filters | 34406400 | 364004280 | 143038587.2183 | 59764169.329 | 601213436.5473 | 9.6 | 21600 | 254.1684
[7 empty] | 0.65539 | 2.1151 | 1.9388 | 0.7938 | 9.98 | [7 empty] | 0.12 | 300 | 15.3124 | 0.92235 | [5 empty] | FALSE | BIOFOR-F + MLE + Rapid Sand Filters | 51609600 | 606673800 | 235198587.2183 | 171004169.329 | 1064486156.5473 | 14.4 | 36000 | 488.1924
[6 empty] | BIOFOR-F + MLE + Rapid Sand Filters | 0.22939 | 0.99409 | 0.92792 | 0.7938 | 1.996 | [6 empty] | BIOFOR-F + MLE + Coagulation + Flocculation | 0.22 | 440 | 18.8941 | 1.8178 | [5 empty] | FALSE | BIOFOR-F + MLE + Coagulation + Flocculation | 94617600 | 889788240 | 290213428.4561 | 337015750.7986 | 1611635019.2546 | 26.4 | 52800 | 764.337
[6 empty] | BIOFOR-F + MLE + Coagulation + Flocculation | 0.17833 | 0.82551 | 0.29082 | 0.55566 | 0.000998 | [6 empty] | BIOFOR-F + MLE + UF @ | 0.17 | 480 | 33.2209 | 1.9969 | [5 empty] | FALSE | BIOFOR-F + MLE + UF @ | 73113600 | 970678080 | 510272793.4073 | 370218067.0925 | 1924282540.4997 | 20.4 | 57600 | 975.8616
[6 empty] | BIOFOR-F + MLE + UF @ | 0.28994 | 1.2337 | 0.4657 | 0.59535 | 0.000998 | [6 empty] | BIOFOR-F + MLE + MF@ | 0.2 | 450 | 31.43 | 1.9969 | [5 empty] | FALSE | BIOFOR-F + MLE + MF@ | 86016000 | 910010700 | 482765372.7884 | 370218067.0925 | 1849010139.8808 | 24 | 54000 | 947.5855
[6 empty] | BIOFOR-F + MLE + MF@ | 0.65539 | 2.1151 | 1.9388 | 0.7938 | 9.98 | [7 empty] | 0.12 | 300 | 15.3124 | 0.92235 | [5 empty] | FALSE | BIOFOR-F + MLE + Bio filters | 51609600 | 606673800 | 235198587.2183 | 171004169.329 | 1064486156.5473 | 14.4 | 36000 | 488.1924
[7 empty] | 0.65539 | 2.1151 | 1.9388 | 0.6075 | 9.98 | [7 empty] | 0.12 | 315 | 17.3124 | 0.52235 | [5 empty] | FALSE | BIOFOR-F + STEP + Rapid Sand Filters | 51609600 | 637007490 | 265918587.2183 | 96844169.329 | 1051379846.5473 | 14.4 | 37800 | 446.1054
[6 empty] | BIOFOR-F + STEP + Rapid Sand Filters | 0.22939 | 0.99409 | 0.92792 | 0.6075 | 1.996 | [6 empty] | BIOFOR-F + STEP + Coagulation + Flocculation | 0.22 | 455 | 20.8941 | 1.4178 | [5 empty] | FALSE | BIOFOR-F + STEP + Coagulation + Flocculation | 94617600 | 920121930 | 320933428.4561 | 262855750.7986 | 1598528709.2546 | 26.4 | 54600 | 722.25
[6 empty] | BIOFOR-F + STEP + Coagulation + Flocculation | 0.17833 | 0.82551 | 0.29082 | 0.42525 | 0.000998 | [6 empty] | BIOFOR-F + STEP + UF @ | 0.17 | 495 | 35.2209 | 1.5969 | [5 empty] | FALSE | BIOFOR-F + STEP + UF @ | 73113600 | 1001011770 | 540992793.4073 | 296058067.0925 | 1911176230.4997 | 20.4 | 59400 | 933.7746
[6 empty] | BIOFOR-F + STEP + UF @ | 0.28994 | 1.2337 | 0.4657 | 0.45563 | 0.000998 | [6 empty] | BIOFOR-F + STEP + MF@ | 0.2 | 465 | 33.43 | 1.5969 | [5 empty] | FALSE | BIOFOR-F + STEP + MF@ | 86016000 | 940344390 | 513485372.7884 | 296058067.0925 | 1835903829.8808 | 24 | 55800 | 905.4985
[6 empty] | BIOFOR-F + STEP + MF@ | 0.65539 | 2.1151 | 1.9388 | 0.6075 | 9.98 | [7 empty] | 0.12 | 315 | 17.3124 | 0.52235 | [5 empty] | FALSE | BIOFOR-F + STEP + Bio filters | 51609600 | 637007490 | 265918587.2183 | 96844169.329 | 1051379846.5473 | 14.4 | 37800 | 446.1054
[7 empty] | 0.65539 | 2.1151 | 1.9388 | 1.215 | 9.98 | [7 empty] | 0.179 | 330 | 17.3124 | 0.52235 | [5 empty] | FALSE | BIOFOR-F + BARDEN + Rapid Sand Filters | 76984320 | 667341180 | 265918587.2183 | 96844169.329 | 1107088256.5473 | 21.48 | 39600 | 461.9304
[6 empty] | BIOFOR-F + BARDEN + Rapid Sand Filters | 0.22939 | 0.99409 | 0.92792 | 1.215 | 1.996 | [6 empty] | BIOFOR-F + BARDEN + Coagulation + Flocculation | 0.279 | 470 | 20.8941 | 1.4178 | [5 empty] | FALSE | BIOFOR-F + BARDEN + Coagulation + Flocculation | 119992320 | 950455620 | 320933428.4561 | 262855750.7986 | 1654237119.2546 | 33.48 | 56400 | 738.075
[6 empty] | BIOFOR-F + BARDEN + Coagulation + Flocculation | 0.17833 | 0.82551 | 0.29082 | 0.8505 | 0.000998 | [6 empty] | BIOFOR-F + BARDEN + UF @ | 0.229 | 510 | 35.2209 | 1.5969 | [5 empty] | FALSE | BIOFOR-F + BARDEN + UF @ | 98488320 | 1031345460 | 540992793.4073 | 296058067.0925 | 1966884640.4997 | 27.48 | 61200 | 949.5996
[6 empty] | BIOFOR-F + BARDEN + UF @ | 0.28994 | 1.2337 | 0.4657 | 0.91125 | 0.000998 | [6 empty] | BIOFOR-F + BARDEN + MF@ | 0.259 | 480 | 33.43 | 1.5969 | [5 empty] | FALSE | BIOFOR-F + BARDEN + MF@ | 111390720 | 970678080 | 513485372.7884 | 296058067.0925 | 1891612239.8808 | 31.08 | 57600 | 921.3235
[6 empty] | BIOFOR-F + BARDEN + MF@ | 0.65539 | 2.1151 | 1.9388 | 1.215 | 9.98 | [7 empty] | 0.179 | 330 | 17.3124 | 0.52235 | [5 empty] | FALSE | BIOFOR-F + BARDEN + Bio filters | 76984320 | 667341180 | 265918587.2183 | 96844169.329 | 1107088256.5473 | 21.48 | 39600 | 461.9304
[7 empty] | 0.017696 | 2.1151 | 0.011633 | 0.35964 | 9.98 | [7 empty] | 0.12 | 300 | 16.3124 | 0.92235 | [5 empty] | FALSE | BIOFOR-F + WUHR + Rapid Sand Filters | 51609600 | 606673800 | 250558587.2183 | 171004169.329 | 1079846156.5473 | 14.4 | 36000 | 500.1924
[6 empty] | BIOFOR-F + WUHR + Rapid Sand Filters | 0.0061934 | 0.99409 | 0.0055675 | 0.35964 | 1.996 | [6 empty] | BIOFOR-F + WUHR + Coagulation + Flocculation | 0.22 | 440 | 19.8941 | 1.8178 | [5 empty] | FALSE | BIOFOR-F + WUHR + Coagulation + Flocculation | 94617600 | 889788240 | 305573428.4561 | 337015750.7986 | 1626995019.2546 | 26.4 | 52800 | 776.337
[6 empty] | BIOFOR-F + WUHR + Coagulation + Flocculation | 0.0048149 | 0.82551 | 0.0017449 | 0.25175 | 0.000998 | [6 empty] | BIOFOR-F + WUHR + UF @ | 0.17 | 480 | 34.2209 | 1.9969 | [5 empty] | FALSE | BIOFOR-F + WUHR + UF @ | 73113600 | 970678080 | 525632793.4073 | 370218067.0925 | 1939642540.4997 | 20.4 | 57600 | 987.8616
[6 empty] | BIOFOR-F + WUHR + UF @ | 0.0078285 | 1.2337 | 0.0027942 | 0.26973 | 0.000998 | [6 empty] | BIOFOR-F + WUHR + MF@ | 0.2 | 450 | 32.43 | 1.9969 | [5 empty] | FALSE | BIOFOR-F + WUHR + MF@ | 86016000 | 910010700 | 498125372.7884 | 370218067.0925 | 1864370139.8808 | 24 | 54000 | 959.5855
[6 empty] | BIOFOR-F + WUHR + MF@ | 0.017696 | 2.1151 | 0.011633 | 0.35964 | 9.98 | [7 empty] | 0.12 | 300 | 16.3124 | 0.92235 | [5 empty] | FALSE | BIOFOR-F + WUHR + Bio filters | 51609600 | 606673800 | 250558587.2183 | 171004169.329 | 1079846156.5473 | 14.4 | 36000 | 500.1924
[7 empty] | 11.371 | 11.7709 | 2.7168 | 2.3814 | 9980 | [6 empty] | FAB + MLE | 0.1 | 254.5 | 13.1634 | 0.94 | [5 empty] | FALSE | FAB + MLE | 43008000 | 514661607 | 202189682.4756 | 174276000 | 934135289.4756 | 12 | 30540 | 444.2846
[6 empty] | FAB + MLE | 11.371 | 11.7709 | 2.7168 | 1.8225 | 9980 | [6 empty] | FAB + STEP-FEED BNR | 0.1 | 269.5 | 15.1634 | 0.54 | [5 empty] | FALSE | FAB + STEP-FEED BNR | 43008000 | 544995297 | 232909682.4756 | 100116000 | 921028979.4756 | 12 | 32340 | 402.1976
[6 empty] | FAB + STEP-FEED BNR | 11.371 | 11.7709 | 2.7168 | 3.645 | 9980 | [6 empty] | FAB + BARDENPHO | 0.159 | 284.5 | 15.1634 | 0.54 | [5 empty] | FALSE | FAB + BARDENPHO | 68382720 | 575328987 | 232909682.4756 | 100116000 | 976737389.4756 | 19.08 | 34140 | 418.0226
[6 empty] | FAB + BARDENPHO | 0.30702 | 11.7709 | 0.016301 | 1.0789 | 9980 | [6 empty] | FAB + WUHERMANN | 0.1 | 254.5 | 14.1634 | 0.94 | [5 empty] | FALSE | FAB + WUHERMANN | 43008000 | 514661607 | 217549682.4756 | 174276000 | 949495289.4756 | 12 | 30540 | 456.2846
[6 empty] | FAB + WUHERMANN | 11.371 | 11.7709 | 2.7168 | 9.72 | 99800 | [7 empty] | 0.06 | 134.5 | 7.1634 | 0.34 | [5 empty] | FALSE | FAB + Rapid Sand Filters | 25804800 | 271992087 | 110029682.4756 | 63036000 | 470862569.4756 | 7.2 | 16140 | 210.2606
[6 empty] | FAB + Rapid Sand Filters | 3.9798 | 5.5323 | 1.3002 | 9.72 | 19960 | [6 empty] | FAB + Coagulation + Flocculation | 0.16 | 274.5 | 10.7451 | 1.2354 | [5 empty] | FALSE | FAB + Coagulation + Flocculation | 68812800 | 555106527 | 165044523.7134 | 229047581.4695 | 1018011432.1829 | 19.2 | 32940 | 486.4052
[6 empty] | FAB + Coagulation + Flocculation | 3.094 | 4.5942 | 0.40751 | 6.804 | 9.98 | [6 empty] | FAB + UF @ | 0.11 | 314.5 | 25.0719 | 1.4145 | [5 empty] | FALSE | FAB + UF @ | 47308800 | 635996367 | 385103888.6646 | 262249897.7634 | 1330658953.428 | 13.2 | 37740 | 697.9299
[6 empty] | FAB + UF @ | 5.0305 | 6.8659 | 0.65257 | 7.29 | 9.98 | [6 empty] | FAB + MF@ | 0.14 | 284.5 | 23.281 | 1.4145 | [5 empty] | FALSE | FAB + MF@ | 60211200 | 575328987 | 357596468.0457 | 262249897.7634 | 1255386552.8091 | 16.8 | 34140 | 669.6537
[6 empty] | FAB + MF@ | 11.371 | 11.7709 | 2.7168 | 9.72 | 99800 | [7 empty] | 0.06 | 134.5 | 7.1634 | 0.34 | [5 empty] | FALSE | FAB + Bio filters | 25804800 | 271992087 | 110029682.4756 | 63036000 | 470862569.4756 | 7.2 | 16140 | 210.2606
[7 empty] | 11.371 | 11.7709 | 2.7168 | 2.3814 | 9980 | [7 empty] | 0.1 | 254.5 | 13.1634 | 0.94 | [5 empty] | FALSE | FAB + MLE + Rapid Sand Filters | 43008000 | 514661607 | 202189682.4756 | 174276000 | 934135289.4756 | 12 | 30540 | 444.2846
[6 empty] | FAB + MLE + Rapid Sand Filters | 3.9798 | 5.5323 | 1.3002 | 2.3814 | 1996 | [6 empty] | FAB + MLE + Coagulation + Flocculation | 0.2 | 394.5 | 16.7451 | 1.8354 | [5 empty] | FALSE | FAB + MLE + Coagulation + Flocculation | 86016000 | 797776047 | 257204523.7134 | 340287581.4695 | 1481284152.1829 | 24 | 47340 | 720.4292
[6 empty] | FAB + MLE + Coagulation + Flocculation | 3.094 | 4.5942 | 0.40751 | 1.667 | 0.998 | [6 empty] | FAB + MLE + UF @ | 0.15 | 434.5 | 31.0719 | 2.0145 | [5 empty] | FALSE | FAB + MLE + UF @ | 64512000 | 878665887 | 477263888.6646 | 373489897.7634 | 1793931673.428 | 18 | 52140 | 931.9539
[6 empty] | FAB + MLE + UF @ | 5.0305 | 6.8659 | 0.65257 | 1.7861 | 0.998 | [6 empty] | FAB + MLE + MF@ | 0.18 | 404.5 | 29.281 | 2.0145 | [5 empty] | FALSE | FAB + MLE + MF@ | 77414400 | 817998507 | 449756468.0457 | 373489897.7634 | 1718659272.8091 | 21.6 | 48540 | 903.6777
[6 empty] | FAB + MLE + MF@ | 11.371 | 11.7709 | 2.7168 | 2.3814 | 9980 | [7 empty] | 0.1 | 254.5 | 13.1634 | 0.94 | [5 empty] | FALSE | FAB + MLE + Bio filters | 43008000 | 514661607 | 202189682.4756 | 174276000 | 934135289.4756 | 12 | 30540 | 444.2846
[7 empty] | 11.371 | 11.7709 | 2.7168 | 1.8225 | 9980 | [7 empty] | 0.1 | 269.5 | 15.1634 | 0.54 | [5 empty] | FALSE | FAB + STEP + Rapid Sand Filters | 43008000 | 544995297 | 232909682.4756 | 100116000 | 921028979.4756 | 12 | 32340 | 402.1976
[6 empty] | FAB + STEP + Rapid Sand Filters | 3.9798 | 5.5323 | 1.3002 | 1.8225 | 1996 | [6 empty] | FAB + STEP + Coagulation + Flocculation | 0.2 | 409.5 | 18.7451 | 1.4354 | [5 empty] | FALSE | FAB + STEP + Coagulation + Flocculation | 86016000 | 828109737 | 287924523.7134 | 266127581.4695 | 1468177842.1829 | 24 | 49140 | 678.3422
[6 empty] | FAB + STEP + Coagulation + Flocculation | 3.094 | 4.5942 | 0.40751 | 1.2758 | 0.998 | [6 empty] | FAB + STEP + UF @ | 0.15 | 449.5 | 33.0719 | 1.6145 | [5 empty] | FALSE | FAB + STEP + UF @ | 64512000 | 908999577 | 507983888.6646 | 299329897.7634 | 1780825363.428 | 18 | 53940 | 889.8669
[6 empty] | FAB + STEP + UF @ | 5.0305 | 6.8659 | 0.65257 | 1.3669 | 0.998 | [6 empty] | FAB + STEP + MF@ | 0.18 | 419.5 | 31.281 | 1.6145 | [5 empty] | FALSE | FAB + STEP + MF@ | 77414400 | 848332197 | 480476468.0457 | 299329897.7634 | 1705552962.8091 | 21.6 | 50340 | 861.5907
[6 empty] | FAB + STEP + MF@ | 11.371 | 11.7709 | 2.7168 | 1.8225 | 9980 | [7 empty] | 0.1 | 269.5 | 15.1634 | 0.54 | [5 empty] | FALSE | FAB + STEP + Bio filters | 43008000 | 544995297 | 232909682.4756 | 100116000 | 921028979.4756 | 12 | 32340 | 402.1976
[7 empty] | 11.371 | 11.7709 | 2.7168 | 3.645 | 9980 | [7 empty] | 0.159 | 284.5 | 15.1634 | 0.54 | [5 empty] | FALSE | FAB + BARDEN + Rapid Sand Filters | 68382720 | 575328987 | 232909682.4756 | 100116000 | 976737389.4756 | 19.08 | 34140 | 418.0226
[6 empty] | FAB + BARDEN + Rapid Sand Filters | 3.9798 | 5.5323 | 1.3002 | 3.645 | 1996 | [6 empty] | FAB + BARDEN + Coagulation + Flocculation | 0.259 | 424.5 | 18.7451 | 1.4354 | [5 empty] | FALSE | FAB + BARDEN + Coagulation + Flocculation | 111390720 | 858443427 | 287924523.7134 | 266127581.4695 | 1523886252.1829 | 31.08 | 50940 | 694.1672
[6 empty] | FAB + BARDEN + Coagulation + Flocculation | 3.094 | 4.5942 | 0.40751 | 2.5515 | 0.998 | [6 empty] | FAB + BARDEN + UF @ | 0.209 | 464.5 | 33.0719 | 1.6145 | [5 empty] | FALSE | FAB + BARDEN + UF @ | 89886720 | 939333267 | 507983888.6646 | 299329897.7634 | 1836533773.428 | 25.08 | 55740 | 905.6919
[6 empty] | FAB + BARDEN + UF @ | 5.0305 | 6.8659 | 0.65257 | 2.7338 | 0.998 | [6 empty] | FAB + BARDEN + MF@ | 0.239 | 434.5 | 31.281 | 1.6145 | [5 empty] | FALSE | FAB + BARDEN + MF@ | 102789120 | 878665887 | 480476468.0457 | 299329897.7634 | 1761261372.8091 | 28.68 | 52140 | 877.4157
[6 empty] | FAB + BARDEN + MF@ | 11.371 | 11.7709 | 2.7168 | 3.645 | 9980 | [7 empty] | 0.159 | 284.5 | 15.1634 | 0.54 | [5 empty] | FALSE | FAB + BARDEN + Bio filters | 68382720 | 575328987 | 232909682.4756 | 100116000 | 976737389.4756 | 19.08 | 34140 | 418.0226
[7 empty] | 0.30702 | 11.7709 | 0.016301 | 1.0789 | 9980 | [7 empty] | 0.1 | 254.5 | 14.1634 | 0.94 | [5 empty] | FALSE | FAB + WUHR + Rapid Sand Filters | 43008000 | 514661607 | 217549682.4756 | 174276000 | 949495289.4756 | 12 | 30540 | 456.2846
[6 empty] | FAB + WUHR + Rapid Sand Filters | 0.10746 | 5.5323 | 0.0078015 | 1.0789 | 1996 | [6 empty] | FAB + WUHR + Coagulation + Flocculation | 0.2 | 394.5 | 17.7451 | 1.8354 | [5 empty] | FALSE | FAB + WUHR + Coagulation + Flocculation | 86016000 | 797776047 | 272564523.7134 | 340287581.4695 | 1496644152.1829 | 24 | 47340 | 732.4292
[6 empty] | FAB + WUHR + Coagulation + Flocculation | 0.083539 | 4.5942 | 0.0024451 | 0.75524 | 0.998 | [6 empty] | FAB + WUHR + UF @ | 0.15 | 434.5 | 32.0719 | 2.0145 | [5 empty] | FALSE | FAB + WUHR + UF @ | 64512000 | 878665887 | 492623888.6646 | 373489897.7634 | 1809291673.428 | 18 | 52140 | 943.9539
[6 empty] | FAB + WUHR + UF @ | 0.13582 | 6.8659 | 0.0039154 | 0.80919 | 0.998 | [6 empty] | FAB + WUHR + MF@ | 0.18 | 404.5 | 30.281 | 2.0145 | [5 empty] | FALSE | FAB + WUHR + MF@ | 77414400 | 817998507 | 465116468.0457 | 373489897.7634 | 1734019272.8091 | 21.6 | 48540 | 915.6777
[6 empty] | FAB + WUHR + MF@ | 0.30702 | 11.7709 | 0.016301 | 1.0789 | 9980 | [7 empty] | 0.1 | 254.5 | 14.1634 | 0.94 | [5 empty] | FALSE | FAB + WUHR + Bio filters | 43008000 | 514661607 | 217549682.4756 | 174276000 | 949495289.4756 | 12 | 30540 | 456.2846
[7 empty] | 7.2333 | 22.4152 | 7.0088 | 2.3814 | 608.78 | [6 empty] | OXIDATION POND + MLE | 0.19 | 122 | 10.4771 | 1.0477 | [5 empty] | FALSE | OXIDATION POND + MLE | 81715200 | 246714012 | 160928551.5472 | 194245790.7348 | 683603554.282 | 22.8 | 14640 | 394.326
[6 empty] | OXIDATION POND + MLE | 7.2333 | 22.4152 | 7.0088 | 1.8225 | 608.78 | [6 empty] | OXIDATION POND + STEP-FEED BNR | 0.19 | 137 | 12.4771 | 0.64771 | [5 empty] | FALSE | OXIDATION POND + STEP-FEED BNR | 81715200 | 277047702 | 191648551.5472 | 120085790.7348 | 670497244.282 | 22.8 | 16440 | 352.239
[6 empty] | OXIDATION POND + STEP-FEED BNR | 7.2333 | 22.4152 | 7.0088 | 3.645 | 608.78 | [6 empty] | OXIDATION POND + BARDENPHO | 0.249 | 152 | 12.4771 | 0.64771 | [5 empty] | FALSE | OXIDATION POND + BARDENPHO | 107089920 | 307381392 | 191648551.5472 | 120085790.7348 | 726205654.282 | 29.88 | 18240 | 368.064
[6 empty] | OXIDATION POND + BARDENPHO | 0.1953 | 22.4152 | 0.042053 | 1.0789 | 608.78 | [6 empty] | OXIDATION POND + WUHERMANN | 0.19 | 122 | 11.4771 | 1.0477 | [5 empty] | FALSE | OXIDATION POND + WUHERMANN | 81715200 | 246714012 | 176288551.5472 | 194245790.7348 | 698963554.282 | 22.8 | 14640 | 406.326
[6 empty] | OXIDATION POND + WUHERMANN | 7.2333 | 22.4152 | 7.0088 | 9.72 | 6087.8 | [7 empty] | 0.15 | 2 | 4.4771 | 0.44771 | [5 empty] | FALSE | OXIDATION POND + Rapid Sand Filters | 64512000 | 4044492 | 68768551.5472 | 83005790.7348 | 220330834.282 | 18 | 240 | 160.302
[6 empty] | OXIDATION POND + Rapid Sand Filters | 2.5317 | 10.5351 | 3.3544 | 9.72 | 1217.56 | [6 empty] | OXIDATION POND + Coagulation + Flocculation | 0.25 | 142 | 8.0588 | 1.3431 | [5 empty] | FALSE | OXIDATION POND + Coagulation + Flocculation | 107520000 | 287158932 | 123783392.785 | 249017372.2043 | 767479696.9893 | 30 | 17040 | 436.4466
[6 empty] | OXIDATION POND + Coagulation + Flocculation | 1.9682 | 8.7487 | 1.0513 | 6.804 | 0.60878 | [6 empty] | OXIDATION POND + UF @ | 0.2 | 182 | 22.3856 | 1.5222 | [5 empty] | FALSE | OXIDATION POND + UF @ | 86016000 | 368048772 | 343842757.7362 | 282219688.4982 | 1080127218.2344 | 24 | 21840 | 647.9713
[6 empty] | OXIDATION POND + UF @ | 3.2 | 13.0748 | 1.6835 | 7.29 | 0.60878 | [6 empty] | OXIDATION POND + MF@ | 0.23 | 152 | 20.5947 | 1.5222 | [5 empty] | FALSE | OXIDATION POND + MF@ | 98918400 | 307381392 | 316335337.1173 | 282219688.4982 | 1004854817.6155 | 27.6 | 18240 | 619.6951
[6 empty] | OXIDATION POND + MF@ | 7.2333 | 22.4152 | 7.0088 | 9.72 | 6087.8 | [7 empty] | 0.15 | 2 | 4.4771 | 0.44771 | [5 empty] | FALSE | OXIDATION POND + Bio filters | 64512000 | 4044492 | 68768551.5472 | 83005790.7348 | 220330834.282 | 18 | 240 | 160.302
[7 empty] | 7.2333 | 22.4152 | 7.0088 | 2.3814 | 608.78 | [7 empty] | 0.19 | 122 | 10.4771 | 1.0477 | [5 empty] | FALSE | OXIDATION POND + MLE + Rapid Sand Filters | 81715200 | 246714012 | 160928551.5472 | 194245790.7348 | 683603554.282 | 22.8 | 14640 | 394.326
[6 empty] | OXIDATION POND + MLE + Rapid Sand Filters | 2.5317 | 10.5351 | 3.3544 | 2.3814 | 121.756 | [6 empty] | OXIDATION POND + MLE + Coagulation + Flocculation | 0.29 | 262 | 14.0588 | 1.9431 | [5 empty] | FALSE | OXIDATION POND + MLE + Coagulation + Flocculation | 124723200 | 529828452 | 215943392.785 | 360257372.2043 | 1230752416.9893 | 34.8 | 31440 | 670.4706
[6 empty] | OXIDATION POND + MLE + Coagulation + Flocculation | 1.9682 | 8.7487 | 1.0513 | 1.667 | 0.060878 | [6 empty] | OXIDATION POND + MLE + UF @ | 0.24 | 302 | 28.3856 | 2.1222 | [5 empty] | FALSE | OXIDATION POND + MLE + UF @ | 103219200 | 610718292 | 436002757.7362 | 393459688.4982 | 1543399938.2344 | 28.8 | 36240 | 881.9953
[6 empty] | OXIDATION POND + MLE + UF @ | 3.2 | 13.0748 | 1.6835 | 1.7861 | 0.060878 | [6 empty] | OXIDATION POND + MLE + MF@ | 0.27 | 272 | 26.5947 | 2.1222 | [5 empty] | FALSE | OXIDATION POND + MLE + MF@ | 116121600 | 550050912 | 408495337.1173 | 393459688.4982 | 1468127537.6155 | 32.4 | 32640 | 853.7191
[6 empty] | OXIDATION POND + MLE + MF@ | 7.2333 | 22.4152 | 7.0088 | 2.3814 | 608.78 | [7 empty] | 0.19 | 122 | 10.4771 | 1.0477 | [5 empty] | FALSE | OXIDATION POND + MLE + Bio filters | 81715200 | 246714012 | 160928551.5472 | 194245790.7348 | 683603554.282 | 22.8 | 14640 | 394.326
[7 empty] | 7.2333 | 22.4152 | 7.0088 | 1.8225 | 608.78 | [7 empty] | 0.19 | 137 | 12.4771 | 0.64771 | [5 empty] | FALSE | OXIDATION POND + STEP + Rapid Sand Filters | 81715200 | 277047702 | 191648551.5472 | 120085790.7348 | 670497244.282 | 22.8 | 16440 | 352.239
[6 empty] | OXIDATION POND + STEP + Rapid Sand Filters | 2.5317 | 10.5351 | 3.3544 | 1.8225 | 121.756 | [6 empty] | OXIDATION POND + STEP + Coagulation + Flocculation | 0.29 | 277 | 16.0588 | 1.5431 | [5 empty] | FALSE | OXIDATION POND + STEP + Coagulation + Flocculation | 124723200 | 560162142 | 246663392.785 | 286097372.2043 | 1217646106.9893 | 34.8 | 33240 | 628.3836
[6 empty] | OXIDATION POND + STEP + Coagulation + Flocculation | 1.9682 | 8.7487 | 1.0513 | 1.2758 | 0.060878 | [6 empty] | OXIDATION POND + STEP + UF @ | 0.24 | 317 | 30.3856 | 1.7222 | [5 empty] | FALSE | OXIDATION POND + STEP + UF @ | 103219200 | 641051982 | 466722757.7362 | 319299688.4982 | 1530293628.2344 | 28.8 | 38040 | 839.9083
[6 empty] | OXIDATION POND + STEP + UF @ | 3.2 | 13.0748 | 1.6835 | 1.3669 | 0.060878 | [6 empty] | OXIDATION POND + STEP + MF@ | 0.27 | 287 | 28.5947 | 1.7222 | [5 empty] | FALSE | OXIDATION POND + STEP + MF@ | 116121600 | 580384602 | 439215337.1173 | 319299688.4982 | 1455021227.6155 | 32.4 | 34440 | 811.6321
[6 empty] | OXIDATION POND + STEP + MF@ | 7.2333 | 22.4152 | 7.0088 | 1.8225 | 608.78 | [7 empty] | 0.19 | 137 | 12.4771 | 0.64771 | [5 empty] | FALSE | OXIDATION POND + STEP + Bio filters | 81715200 | 277047702 | 191648551.5472 | 120085790.7348 | 670497244.282 | 22.8 | 16440 | 352.239
[7 empty] | 7.2333 | 22.4152 | 7.0088 | 3.645 | 608.78 | [7 empty] | 0.249 | 152 | 12.4771 | 0.64771 | [5 empty] | FALSE | OXIDATION POND + BARDEN + Rapid Sand Filters | 107089920 | 307381392 | 191648551.5472 | 120085790.7348 | 726205654.282 | 29.88 | 18240 | 368.064
[6 empty] | OXIDATION POND + BARDEN + Rapid Sand Filters | 2.5317 | 10.5351 | 3.3544 | 3.645 | 121.756 | [6 empty] | OXIDATION POND + BARDEN + Coagulation + Flocculation | 0.349 | 292 | 16.0588 | 1.5431 | [5 empty] | FALSE | OXIDATION POND + BARDEN + Coagulation + Flocculation | 150097920 | 590495832 | 246663392.785 | 286097372.2043 | 1273354516.9893 | 41.88 | 35040 | 644.2086
[6 empty] | OXIDATION POND + BARDEN + Coagulation + Flocculation | 1.9682 | 8.7487 | 1.0513 | 2.5515 | 0.060878 | [6 empty] | OXIDATION POND + BARDEN + UF @ | 0.299 | 332 | 30.3856 | 1.7222 | [5 empty] | FALSE | OXIDATION POND + BARDEN + UF @ | 128593920 | 671385672 | 466722757.7362 | 319299688.4982 | 1586002038.2344 | 35.88 | 39840 | 855.7333
[6 empty] | OXIDATION POND + BARDEN + UF @ | 3.2 | 13.0748 | 1.6835 | 2.7338 | 0.060878 | [6 empty] | OXIDATION POND + BARDEN + MF@ | 0.329 | 302 | 28.5947 | 1.7222 | [5 empty] | FALSE | OXIDATION POND + BARDEN + MF@ | 141496320 | 610718292 | 439215337.1173 | 319299688.4982 | 1510729637.6155 | 39.48 | 36240 | 827.4571
[6 empty] | OXIDATION POND + BARDEN + MF@ | 7.2333 | 22.4152 | 7.0088 | 3.645 | 608.78 | [7 empty] | 0.249 | 152 | 12.4771 | 0.64771 | [5 empty] | FALSE | OXIDATION POND + BARDEN + Bio filters | 107089920 | 307381392 | 191648551.5472 | 120085790.7348 | 726205654.282 | 29.88 | 18240 | 368.064
[7 empty] | 0.1953 | 22.4152 | 0.042053 | 1.0789 | 608.78 | [7 empty] | 0.19 | 122 | 11.4771 | 1.0477 | [5 empty] | FALSE | OXIDATION POND + WUHR + Rapid Sand Filters | 81715200 | 246714012 | 176288551.5472 | 194245790.7348 | 698963554.282 | 22.8 | 14640 | 406.326
[6 empty] | OXIDATION POND + WUHR + Rapid Sand Filters | 0.068355 | 10.5351 | 0.020127 | 1.0789 | 121.756 | [6 empty] | OXIDATION POND + WUHR + Coagulation + Flocculation | 0.29 | 262 | 15.0588 | 1.9431 | [5 empty] | FALSE | OXIDATION POND + WUHR + Coagulation + Flocculation | 124723200 | 529828452 | 231303392.785 | 360257372.2043 | 1246112416.9893 | 34.8 | 31440 | 682.4706
[6 empty] | OXIDATION POND + WUHR + Coagulation + Flocculation | 0.053141 | 8.7487 | 0.0063079 | 0.75524 | 0.060878 | [6 empty] | OXIDATION POND + WUHR + UF @ | 0.24 | 302 | 29.3856 | 2.1222 | [5 empty] | FALSE | OXIDATION POND + WUHR + UF @ | 103219200 | 610718292 | 451362757.7362 | 393459688.4982 | 1558759938.2344 | 28.8 | 36240 | 893.9953
[6 empty] | OXIDATION POND + WUHR + UF @ | 0.0864 | 13.0748 | 0.010101 | 0.80919 | 0.060878 | [6 empty] | OXIDATION POND + WUHR + MF@ | 0.27 | 272 | 27.5947 | 2.1222 | [5 empty] | FALSE | OXIDATION POND + WUHR + MF@ | 116121600 | 550050912 | 423855337.1173 | 393459688.4982 | 1483487537.6155 | 32.4 | 32640 | 865.7191
[6 empty] | OXIDATION POND + WUHR + MF@ | 0.1953 | 22.4152 | 0.042053 | 1.0789 | 608.78 | [7 empty] | 0.19 | 122 | 11.4771 | 1.0477 | [5 empty] | FALSE | OXIDATION POND + WUHR + Bio filters | 81715200 | 246714012 | 176288551.5472 | 194245790.7348 | 698963554.282 | 22.8 | 14640 | 406.326
[7 empty] | 0.87385 | 1.0851 | 4.4593 | 0.5292 | 9.98 | [6 empty] | C.TECH + MLE | 0.19 | 295 | 25.6993 | 3.1072 | [5 empty] | FALSE | C.TECH + MLE | 81715200 | 596562570 | 394741626.8079 | 576072428.1147 | 1649091824.9225 | 22.8 | 35400 | 1015.8945
[6 empty] | C.TECH + MLE | 0.87385 | 1.0851 | 4.4593 | 0.405 | 9.98 | [6 empty] | C.TECH + STEP-FEED BNR | 0.19 | 310 | 27.6993 | 2.7072 | [5 empty] | FALSE | C.TECH + STEP-FEED BNR | 81715200 | 626896260 | 425461626.8079 | 501912428.1147 | 1635985514.9225 | 22.8 | 37200 | 973.8075
[6 empty] | C.TECH + STEP-FEED BNR | 0.87385 | 1.0851 | 4.4593 | 0.81 | 9.98 | [6 empty] | C.TECH + BARDENPHO | 0.249 | 325 | 27.6993 | 2.7072 | [5 empty] | FALSE | C.TECH + BARDENPHO | 107089920 | 657229950 | 425461626.8079 | 501912428.1147 | 1691693924.9225 | 29.88 | 39000 | 989.6325
[6 empty] | C.TECH + BARDENPHO | 0.023594 | 1.0851 | 0.026756 | 0.23976 | 9.98 | [6 empty] | C.TECH + WUHERMANN | 0.19 | 295 | 26.6993 | 3.1072 | [5 empty] | FALSE | C.TECH + WUHERMANN | 81715200 | 596562570 | 410101626.8079 | 576072428.1147 | 1664451824.9225 | 22.8 | 35400 | 1027.8945
[6 empty] | C.TECH + WUHERMANN | 0.87385 | 1.0851 | 4.4593 | 2.16 | 99.8 | [7 empty] | 0.15 | 175 | 19.6993 | 2.5072 | [5 empty] | FALSE | C.TECH + Rapid Sand Filters | 64512000 | 353893050 | 302581626.8079 | 464832428.1147 | 1185819104.9225 | 18 | 21000 | 781.8705
[6 empty] | C.TECH + Rapid Sand Filters | 0.30585 | 0.51001 | 2.1342 | 2.16 | 19.96 | [6 empty] | C.TECH + Coagulation + Flocculation | 0.25 | 315 | 23.281 | 3.4026 | [5 empty] | FALSE | C.TECH + Coagulation + Flocculation | 107520000 | 637007490 | 357596468.0457 | 630844009.5842 | 1732967967.6299 | 30 | 37800 | 1058.0152
[6 empty] | C.TECH + Coagulation + Flocculation | 0.23778 | 0.42352 | 0.66889 | 1.512 | 0.00998 | [6 empty] | C.TECH + UF @ | 0.2 | 355 | 37.6078 | 3.5817 | [5 empty] | FALSE | C.TECH + UF @ | 86016000 | 717897330 | 577655832.9969 | 664046325.8781 | 2045615488.875 | 24 | 42600 | 1269.5398
[6 empty] | C.TECH + UF @ | 0.38659 | 0.63295 | 1.0711 | 1.62 | 0.00998 | [6 empty] | C.TECH + MF@ | 0.23 | 325 | 35.817 | 3.5817 | [5 empty] | FALSE | C.TECH + MF@ | 98918400 | 657229950 | 550148412.378 | 664046325.8781 | 1970343088.2561 | 27.6 | 39000 | 1241.2636
[6 empty] | C.TECH + MF@ | 0.87385 | 1.0851 | 4.4593 | 2.16 | 99.8 | [7 empty] | 0.15 | 175 | 19.6993 | 2.5072 | [5 empty] | FALSE | C.TECH + Bio filters | 64512000 | 353893050 | 302581626.8079 | 464832428.1147 | 1185819104.9225 | 18 | 21000 | 781.8705
[7 empty] | 0.87385 | 1.0851 | 4.4593 | 0.5292 | 9.98 | [7 empty] | 0.19 | 295 | 25.6993 | 3.1072 | [5 empty] | FALSE | C.TECH + MLE + Rapid Sand Filters | 81715200 | 596562570 | 394741626.8079 | 576072428.1147 | 1649091824.9225 | 22.8 | 35400 | 1015.8945
[6 empty] | C.TECH + MLE + Rapid Sand Filters | 0.30585 | 0.51001 | 2.1342 | 0.5292 | 1.996 | [6 empty] | C.TECH + MLE + Coagulation + Flocculation | 0.29 | 435 | 29.281 | 4.0026 | [5 empty] | FALSE | C.TECH + MLE + Coagulation + Flocculation | 124723200 | 879677010 | 449756468.0457 | 742084009.5842 | 2196240687.6299 | 34.8 | 52200 | 1292.0392
[6 empty] | C.TECH + MLE + Coagulation + Flocculation | 0.23778 | 0.42352 | 0.66889 | 0.37044 | 0.000998 | [6 empty] | C.TECH + MLE + UF @ | 0.24 | 475 | 43.6078 | 4.1817 | [5 empty] | FALSE | C.TECH + MLE + UF @ | 103219200 | 960566850 | 669815832.9969 | 775286325.8781 | 2508888208.875 | 28.8 | 57000 | 1503.5638
[6 empty] | C.TECH + MLE + UF @ | 0.38659 | 0.63295 | 1.0711 | 0.3969 | 0.000998 | [6 empty] | C.TECH + MLE + MF@ | 0.27 | 445 | 41.817 | 4.1817 | [5 empty] | FALSE | C.TECH + MLE + MF@ | 116121600 | 899899470 | 642308412.378 | 775286325.8781 | 2433615808.2561 | 32.4 | 53400 | 1475.2876
[6 empty] | C.TECH + MLE + MF@ | 0.87385 | 1.0851 | 4.4593 | 0.5292 | 9.98 | [7 empty] | 0.19 | 295 | 25.6993 | 3.1072 | [5 empty] | FALSE | C.TECH + MLE + Bio filters | 81715200 | 596562570 | 394741626.8079 | 576072428.1147 | 1649091824.9225 | 22.8 | 35400 | 1015.8945
[7 empty] | 0.87385 | 1.0851 | 4.4593 | 0.405 | 9.98 | [7 empty] | 0.19 | 310 | 27.6993 | 2.7072 | [5 empty] | FALSE | C.TECH + STEP + Rapid Sand Filters | 81715200 | 626896260 | 425461626.8079 | 501912428.1147 | 1635985514.9225 | 22.8 | 37200 | 973.8075
[6 empty] | C.TECH + STEP + Rapid Sand Filters | 0.30585 | 0.51001 | 2.1342 | 0.405 | 1.996 | [6 empty] | C.TECH + STEP + Coagulation + Flocculation | 0.29 | 450 | 31.281 | 3.6026 | [5 empty] | FALSE | C.TECH + STEP + Coagulation + Flocculation | 124723200 | 910010700 | 480476468.0457 | 667924009.5842 | 2183134377.6299 | 34.8 | 54000 | 1249.9522
[6 empty] | C.TECH + STEP + Coagulation + Flocculation | 0.23778 | 0.42352 | 0.66889 | 0.2835 | 0.000998 | [6 empty] | C.TECH + STEP + UF @ | 0.24 | 490 | 45.6078 | 3.7817 | [5 empty] | FALSE | C.TECH + STEP + UF @ | 103219200 | 990900540 | 700535832.9969 | 701126325.8781 | 2495781898.875 | 28.8 | 58800 | 1461.4768
[6 empty] | C.TECH + STEP + UF @ | 0.38659 | 0.63295 | 1.0711 | 0.30375 | 0.000998 | [6 empty] | C.TECH + STEP + MF@ | 0.27 | 460 | 43.817 | 3.7817 | [5 empty] | FALSE | C.TECH + STEP + MF@ | 116121600 | 930233160 | 673028412.378 | 701126325.8781 | 2420509498.2561 | 32.4 | 55200 | 1433.2006
[6 empty] | C.TECH + STEP + MF@ | 0.87385 | 1.0851 | 4.4593 | 0.405 | 9.98 | [7 empty] | 0.19 | 310 | 27.6993 | 2.7072 | [5 empty] | FALSE | C.TECH + STEP + Bio filters | 81715200 | 626896260 | 425461626.8079 | 501912428.1147 | 1635985514.9225 | 22.8 | 37200 | 973.8075
[7 empty] | 0.87385 | 1.0851 | 4.4593 | 0.81 | 9.98 | [7 empty] | 0.249 | 325 | 27.6993 | 2.7072 | [5 empty] | FALSE | C.TECH + BARDEN + Rapid Sand Filters | 107089920 | 657229950 | 425461626.8079 | 501912428.1147 | 1691693924.9225 | 29.88 | 39000 | 989.6325
[6 empty] | C.TECH + BARDEN + Rapid Sand Filters | 0.30585 | 0.51001 | 2.1342 | 0.81 | 1.996 | [6 empty] | C.TECH + BARDEN + Coagulation + Flocculation | 0.349 | 465 | 31.281 | 3.6026 | [5 empty] | FALSE | C.TECH + BARDEN + Coagulation + Flocculation | 150097920 | 940344390 | 480476468.0457 | 667924009.5842 | 2238842787.6299 | 41.88 | 55800 | 1265.7772
[6 empty] | C.TECH + BARDEN + Coagulation + Flocculation | 0.23778 | 0.42352 | 0.66889 | 0.567 | 0.000998 | [6 empty] | C.TECH + BARDEN + UF @ | 0.299 | 505 | 45.6078 | 3.7817 | [5 empty] | FALSE | C.TECH + BARDEN + UF @ | 128593920 | 1021234230 | 700535832.9969 | 701126325.8781 | 2551490308.875 | 35.88 | 60600 | 1477.3018
[6 empty] | C.TECH + BARDEN + UF @ | 0.38659 | 0.63295 | 1.0711 | 0.6075 | 0.000998 | [6 empty] | C.TECH + BARDEN + MF@ | 0.329 | 475 | 43.817 | 3.7817 | [5 empty] | FALSE | C.TECH + BARDEN + MF@ | 141496320 | 960566850 | 673028412.378 | 701126325.8781 | 2476217908.2561 | 39.48 | 57000 | 1449.0256
[6 empty] | C.TECH + BARDEN + MF@ | 0.87385 | 1.0851 | 4.4593 | 0.81 | 9.98 | [7 empty] | 0.249 | 325 | 27.6993 | 2.7072 | [5 empty] | FALSE | C.TECH + BARDEN + Bio filters | 107089920 | 657229950 | 425461626.8079 | 501912428.1147 | 1691693924.9225 | 29.88 | 39000 | 989.6325
[7 empty] | 0.023594 | 1.0851 | 0.026756 | 0.23976 | 9.98 | [7 empty] | 0.19 | 295 | 26.6993 | 3.1072 | [5 empty] | FALSE | C.TECH + WUHR + Rapid Sand Filters | 81715200 | 596562570 | 410101626.8079 | 576072428.1147 | 1664451824.9225 | 22.8 | 35400 | 1027.8945
[6 empty] | C.TECH + WUHR + Rapid Sand Filters | 0.0082579 | 0.51001 | 0.012805 | 0.23976 | 1.996 | [6 empty] | C.TECH + WUHR + Coagulation + Flocculation | 0.29 | 435 | 30.281 | 4.0026 | [5 empty] | FALSE | C.TECH + WUHR + Coagulation + Flocculation | 124723200 | 879677010 | 465116468.0457 | 742084009.5842 | 2211600687.6299 | 34.8 | 52200 | 1304.0392
[6 empty] | C.TECH + WUHR + Coagulation + Flocculation | 0.0064199 | 0.42352 | 0.0040133 | 0.16783 | 0.000998 | [6 empty] | C.TECH + WUHR + UF @ | 0.24 | 475 | 44.6078 | 4.1817 | [5 empty] | FALSE | C.TECH + WUHR + UF @ | 103219200 | 960566850 | 685175832.9969 | 775286325.8781 | 2524248208.875 | 28.8 | 57000 | 1515.5638
[6 empty] | C.TECH + WUHR + UF @ | 0.010438 | 0.63295 | 0.0064267 | 0.17982 | 0.000998 | [6 empty] | C.TECH + WUHR + MF@ | 0.27 | 445 | 42.817 | 4.1817 | [5 empty] | FALSE | C.TECH + WUHR + MF@ | 116121600 | 899899470 | 657668412.378 | 775286325.8781 | 2448975808.2561 | 32.4 | 53400 | 1487.2876
[6 empty] | C.TECH + WUHR + MF@ | 0.023594 | 1.0851 | 0.026756 | 0.23976 | 9.98 | [7 empty] | 0.19 | 295 | 26.6993 | 3.1072 | [5 empty] | FALSE | C.TECH + WUHR + Bio filters | 81715200 | 596562570 | 410101626.8079 | 576072428.1147 | 1664451824.9225 | 22.8 | 35400 | 1027.8945
[7 empty] | 5.0246 | 18.392 | 2.4235 | 0.87318 | 21746.42 | [6 empty] | CW + MLE | 0.355 | 124 | 14.9542 | 1 | [5 empty] | FALSE | CW + MLE | 152678400 | 250758504 | 229697103.0945 | 185400000 | 818534007.0945 | 42.6 | 14880 | 467.9717
[6 empty] | CW + MLE | 5.0246 | 18.392 | 2.4235 | 0.66825 | 21746.42 | [6 empty] | CW + STEP-FEED BNR | 0.355 | 139 | 16.9542 | 0.6 | [5 empty] | FALSE | CW + STEP-FEED BNR | 152678400 | 281092194 | 260417103.0945 | 111240000 | 805427697.0945 | 42.6 | 16680 | 425.8847
[6 empty] | CW + STEP-FEED BNR | 5.0246 | 18.392 | 2.4235 | 1.3365 | 21746.42 | [6 empty] | CW + BARDENPHO | 0.414 | 154 | 16.9542 | 0.6 | [5 empty] | FALSE | CW + BARDENPHO | 178053120 | 311425884 | 260417103.0945 | 111240000 | 861136107.0945 | 49.68 | 18480 | 441.7097
[6 empty] | CW + BARDENPHO | 0.13567 | 18.392 | 0.014541 | 0.3956 | 21746.42 | [6 empty] | CW + WUHERMANN | 0.355 | 124 | 15.9542 | 1 | [5 empty] | FALSE | CW + WUHERMANN | 152678400 | 250758504 | 245057103.0945 | 185400000 | 833894007.0945 | 42.6 | 14880 | 479.9717
[6 empty] | CW + WUHERMANN | 5.0246 | 18.392 | 2.4235 | 3.564 | 217464.2 | [7 empty] | 0.315 | 4 | 8.9542 | 0.4 | [5 empty] | FALSE | CW + Rapid Sand Filters | 135475200 | 8088984 | 137537103.0945 | 74160000 | 355261287.0945 | 37.8 | 480 | 233.9477
[6 empty] | CW + Rapid Sand Filters | 1.7586 | 8.6442 | 1.1599 | 3.564 | 43492.84 | [6 empty] | CW + Coagulation + Flocculation | 0.415 | 144 | 12.5359 | 1.2954 | [5 empty] | FALSE | CW + Coagulation + Flocculation | 178483200 | 291203424 | 192551944.3323 | 240171581.4695 | 902410149.8018 | 49.8 | 17280 | 510.0923
[6 empty] | CW + Coagulation + Flocculation | 1.3672 | 7.1784 | 0.36353 | 2.4948 | 21.7464 | [6 empty] | CW + UF @ | 0.365 | 184 | 26.8627 | 1.4745 | [5 empty] | FALSE | CW + UF @ | 156979200 | 372093264 | 412611309.2835 | 273373897.7634 | 1215057671.0469 | 43.8 | 22080 | 721.6169
[6 empty] | CW + UF @ | 2.2229 | 10.728 | 0.58213 | 2.673 | 21.7464 | [6 empty] | CW + MF@ | 0.395 | 154 | 25.0719 | 1.4745 | [5 empty] | FALSE | CW + MF@ | 169881600 | 311425884 | 385103888.6646 | 273373897.7634 | 1139785270.428 | 47.4 | 18480 | 693.3408
[6 empty] | CW + MF@ | 5.0246 | 18.392 | 2.4235 | 3.564 | 217464.2 | [7 empty] | 0.315 | 4 | 8.9542 | 0.4 | [5 empty] | FALSE | CW + Bio filters | 135475200 | 8088984 | 137537103.0945 | 74160000 | 355261287.0945 | 37.8 | 480 | 233.9477
[7 empty] | 5.0246 | 18.392 | 2.4235 | 0.87318 | 21746.42 | [7 empty] | 0.355 | 124 | 14.9542 | 1 | [5 empty] | FALSE | CW + MLE + Rapid Sand Filters | 152678400 | 250758504 | 229697103.0945 | 185400000 | 818534007.0945 | 42.6 | 14880 | 467.9717
[6 empty] | CW + MLE + Rapid Sand Filters | 1.7586 | 8.6442 | 1.1599 | 0.87318 | 4349.284 | [6 empty] | CW + MLE + Coagulation + Flocculation | 0.455 | 264 | 18.5359 | 1.8954 | [5 empty] | FALSE | CW + MLE + Coagulation + Flocculation | 195686400 | 533872944 | 284711944.3323 | 351411581.4695 | 1365682869.8018 | 54.6 | 31680 | 744.1163
[6 empty] | CW + MLE + Coagulation + Flocculation | 1.3672 | 7.1784 | 0.36353 | 0.61123 | 2.1746 | [6 empty] | CW + MLE + UF @ | 0.405 | 304 | 32.8627 | 2.0745 | [5 empty] | FALSE | CW + MLE + UF @ | 174182400 | 614762784 | 504771309.2835 | 384613897.7634 | 1678330391.0469 | 48.6 | 36480 | 955.6409
[6 empty] | CW + MLE + UF @ | 2.2229 | 10.728 | 0.58213 | 0.65489 | 2.1746 | [6 empty] | CW + MLE + MF@ | 0.435 | 274 | 31.0719 | 2.0745 | [5 empty] | FALSE | CW + MLE + MF@ | 187084800 | 554095404 | 477263888.6646 | 384613897.7634 | 1603057990.428 | 52.2 | 32880 | 927.3648
[6 empty] | CW + MLE + MF@ | 5.0246 | 18.392 | 2.4235 | 0.87318 | 21746.42 | [7 empty] | 0.355 | 124 | 14.9542 | 1 | [5 empty] | FALSE | CW + MLE + Bio filters | 152678400 | 250758504 | 229697103.0945 | 185400000 | 818534007.0945 | 42.6 | 14880 | 467.9717
[7 empty] | 5.0246 | 18.392 | 2.4235 | 0.66825 | 21746.42 | [7 empty] | 0.355 | 139 | 16.9542 | 0.6 | [5 empty] | FALSE | CW + STEP + Rapid Sand Filters | 152678400 | 281092194 | 260417103.0945 | 111240000 | 805427697.0945 | 42.6 | 16680 | 425.8847
[6 empty] | CW + STEP + Rapid Sand Filters | 1.7586 | 8.6442 | 1.1599 | 0.66825 | 4349.284 | [6 empty] | CW + STEP + Coagulation + Flocculation | 0.455 | 279 | 20.5359 | 1.4954 | [5 empty] | FALSE | CW + STEP + Coagulation + Flocculation | 195686400 | 564206634 | 315431944.3323 | 277251581.4695 | 1352576559.8018 | 54.6 | 33480 | 702.0293
[6 empty] | CW + STEP + Coagulation + Flocculation | 1.3672 | 7.1784 | 0.36353 | 0.46778 | 2.1746 | [6 empty] | CW + STEP + UF @ | 0.405 | 319 | 34.8627 | 1.6745 | [5 empty] | FALSE | CW + STEP + UF @ | 174182400 | 645096474 | 535491309.2835 | 310453897.7634 | 1665224081.0469 | 48.6 | 38280 | 913.5539
[6 empty] | CW + STEP + UF @ | 2.2229 | 10.728 | 0.58213 | 0.50119 | 2.1746 | [6 empty] | CW + STEP + MF@ | 0.435 | 289 | 33.0719 | 1.6745 | [5 empty] | FALSE | CW + STEP + MF@ | 187084800 | 584429094 | 507983888.6646 | 310453897.7634 | 1589951680.428 | 52.2 | 34680 | 885.2778
[6 empty] | CW + STEP + MF@ | 5.0246 | 18.392 | 2.4235 | 0.66825 | 21746.42 | [7 empty] | 0.355 | 139 | 16.9542 | 0.6 | [5 empty] | FALSE | CW + STEP + Bio filters | 152678400 | 281092194 | 260417103.0945 | 111240000 | 805427697.0945 | 42.6 | 16680 | 425.8847
[7 empty] | 5.0246 | 18.392 | 2.4235 | 1.3365 | 21746.42 | [7 empty] | 0.414 | 154 | 16.9542 | 0.6 | [5 empty] | FALSE | CW + BARDEN + Rapid Sand Filters | 178053120 | 311425884 | 260417103.0945 | 111240000 | 861136107.0945 | 49.68 | 18480 | 441.7097
[6 empty] | CW + BARDEN + Rapid Sand Filters | 1.7586 | 8.6442 | 1.1599 | 1.3365 | 4349.284 | [6 empty] | CW + BARDEN + Coagulation + Flocculation | 0.514 | 294 | 20.5359 | 1.4954 | [5 empty] | FALSE | CW + BARDEN + Coagulation + Flocculation | 221061120 | 594540324 | 315431944.3323 | 277251581.4695 | 1408284969.8018 | 61.68 | 35280 | 717.8543
[6 empty] | CW + BARDEN + Coagulation + Flocculation | 1.3672 | 7.1784 | 0.36353 | 0.93555 | 2.1746 | [6 empty] | CW + BARDEN + UF @ | 0.464 | 334 | 34.8627 | 1.6745 | [5 empty] | FALSE | CW + BARDEN + UF @ | 199557120 | 675430164 | 535491309.2835 | 310453897.7634 | 1720932491.0469 | 55.68 | 40080 | 929.3789
[6 empty] | CW + BARDEN + UF @ | 2.2229 | 10.728 | 0.58213 | 1.0024 | 2.1746 | [6 empty] | CW + BARDEN + MF@ | 0.494 | 304 | 33.0719 | 1.6745 | [5 empty] | FALSE | CW + BARDEN + MF@ | 212459520 | 614762784 | 507983888.6646 | 310453897.7634 | 1645660090.428 | 59.28 | 36480 | 901.1028
[6 empty] | CW + BARDEN + MF@ | 5.0246 | 18.392 | 2.4235 | 1.3365 | 21746.42 | [7 empty] | 0.414 | 154 | 16.9542 | 0.6 | [5 empty] | FALSE | CW + BARDEN + Bio filters | 178053120 | 311425884 | 260417103.0945 | 111240000 | 861136107.0945 | 49.68 | 18480 | 441.7097
[7 empty] | 0.13567 | 18.392 | 0.014541 | 0.3956 | 21746.42 | [7 empty] | 0.355 | 124 | 15.9542 | 1 | [5 empty] | FALSE | CW + WUHR + Rapid Sand Filters | 152678400 | 250758504 | 245057103.0945 | 185400000 | 833894007.0945 | 42.6 | 14880 | 479.9717
[6 empty] | CW + WUHR + Rapid Sand Filters | 0.047483 | 8.6442 | 0.0069594 | 0.3956 | 4349.284 | [6 empty] | CW + WUHR + Coagulation + Flocculation | 0.455 | 264 | 19.5359 | 1.8954 | [5 empty] | FALSE | CW + WUHR + Coagulation + Flocculation | 195686400 | 533872944 | 300071944.3323 | 351411581.4695 | 1381042869.8018 | 54.6 | 31680 | 756.1163
[6 empty] | CW + WUHR + Coagulation + Flocculation | 0.036915 | 7.1784 | 0.0021812 | 0.27692 | 2.1746 | [6 empty] | CW + WUHR + UF @ | 0.405 | 304 | 33.8627 | 2.0745 | [5 empty] | FALSE | CW + WUHR + UF @ | 174182400 | 614762784 | 520131309.2835 | 384613897.7634 | 1693690391.0469 | 48.6 | 36480 | 967.6409
[6 empty] | CW + WUHR + UF @ | 0.060018 | 10.728 | 0.0034928 | 0.2967 | 2.1746 | [6 empty] | CW + WUHR + MF@ | 0.435 | 274 | 32.0719 | 2.0745 | [5 empty] | FALSE | CW + WUHR + MF@ | 187084800 | 554095404 | 492623888.6646 | 384613897.7634 | 1618417990.428 | 52.2 | 32880 | 939.3648
[6 empty] | CW + WUHR + MF@ | 0.13567 | 18.392 | 0.014541 | 0.3956 | 21746.42 | [7 empty] | 0.355 | 124 | 15.9542 | 1 | [5 empty] | FALSE | CW + WUHR + Bio filters | 152678400 | 250758504 | 245057103.0945 | 185400000 | 833894007.0945 | 42.6 | 14880 | 479.9717
[7 empty] | 4.153 | 7.7568 | 6.8052 | 0.7938 | 9.98 | [6 empty] | SBT + MLE | 0.07 | 241 | 13.1634 | 0.95817 | [5 empty] | yes | SBT + MLE | 30105600 | 487361286 | 202189682.4756 | 177644632.5878 | 897301201.0634 | 8.4 | 28920 | 437.1934
[6 empty] | SBT + MLE | 4.153 | 7.7568 | 6.8052 | 0.6075 | 9.98 | [6 empty] | SBT + STEP-FEED BNR | 0.07 | 256 | 15.1634 | 0.55817 | [5 empty] | FALSE | SBT + STEP-FEED BNR | 30105600 | 517694976 | 232909682.4756 | 103484632.5878 | 884194891.0634 | 8.4 | 30720 | 395.1064
[6 empty] | SBT + STEP-FEED BNR | 4.153 | 7.7568 | 6.8052 | 1.215 | 9.98 | [6 empty] | SBT + BARDENPHO | 0.129 | 271 | 15.1634 | 0.55817 | [5 empty] | FALSE | SBT + BARDENPHO | 55480320 | 548028666 | 232909682.4756 | 103484632.5878 | 939903301.0634 | 15.48 | 32520 | 410.9314
[6 empty] | SBT + BARDENPHO | 0.11213 | 7.7568 | 0.040831 | 0.35964 | 9.98 | [6 empty] | SBT + WUHERMANN | 0.07 | 241 | 14.1634 | 0.95817 | [5 empty] | yes | SBT + WUHERMANN | 30105600 | 487361286 | 217549682.4756 | 177644632.5878 | 912661201.0634 | 8.4 | 28920 | 449.1934
[6 empty] | SBT + WUHERMANN | 4.153 | 7.7568 | 6.8052 | 3.24 | 99.8 | [7 empty] | 0.03 | 121 | 7.1634 | 0.35817 | [5 empty] | yes | SBT + Rapid Sand Filters | 12902400 | 244691766 | 110029682.4756 | 66404632.5878 | 434028481.0634 | 3.6 | 14520 | 203.1694
[6 empty] | SBT + Rapid Sand Filters | 1.4535 | 3.6457 | 3.257 | 3.24 | 19.96 | [6 empty] | SBT + Coagulation + Flocculation | 0.13 | 261 | 10.7451 | 1.2536 | [5 empty] | FALSE | SBT + Coagulation + Flocculation | 55910400 | 527806206 | 165044523.7134 | 232416214.0573 | 981177343.7707 | 15.6 | 31320 | 479.314
[6 empty] | SBT + Coagulation + Flocculation | 1.13 | 3.0275 | 1.0208 | 2.268 | 0.00998 | [6 empty] | SBT + UF @ | 0.08 | 301 | 25.0719 | 1.4327 | [5 empty] | FALSE | SBT + UF @ | 34406400 | 608696046 | 385103888.6646 | 265618530.3512 | 1293824865.0158 | 9.6 | 36120 | 690.8387
[6 empty] | SBT + UF @ | 1.8373 | 4.5245 | 1.6346 | 2.43 | 0.00998 | [6 empty] | SBT + MF@ | 0.11 | 271 | 23.281 | 1.4327 | [5 empty] | FALSE | SBT + MF@ | 47308800 | 548028666 | 357596468.0457 | 265618530.3512 | 1218552464.3969 | 13.2 | 32520 | 662.5625
[6 empty] | SBT + MF@ | 4.153 | 7.7568 | 6.8052 | 3.24 | 99.8 | [7 empty] | 0.03 | 121 | 7.1634 | 0.35817 | [5 empty] | yes | SBT + Bio filters | 12902400 | 244691766 | 110029682.4756 | 66404632.5878 | 434028481.0634 | 3.6 | 14520 | 203.1694
[7 empty] | 4.153 | 7.7568 | 6.8052 | 0.7938 | 9.98 | [7 empty] | 0.07 | 241 | 13.1634 | 0.95817 | [5 empty] | yes | SBT + MLE + Rapid Sand Filters | 30105600 | 487361286 | 202189682.4756 | 177644632.5878 | 897301201.0634 | 8.4 | 28920 | 437.1934
[6 empty] | SBT + MLE + Rapid Sand Filters | 1.4535 | 3.6457 | 3.257 | 0.7938 | 1.996 | [6 empty] | SBT + MLE + Coagulation + Flocculation | 0.17 | 381 | 16.7451 | 1.8536 | [5 empty] | FALSE | SBT + MLE + Coagulation + Flocculation | 73113600 | 770475726 | 257204523.7134 | 343656214.0573 | 1444450063.7707 | 20.4 | 45720 | 713.338
[6 empty] | SBT + MLE + Coagulation + Flocculation | 1.13 | 3.0275 | 1.0208 | 0.55566 | 0.000998 | [6 empty] | SBT + MLE + UF @ | 0.12 | 421 | 31.0719 | 2.0327 | [5 empty] | FALSE | SBT + MLE + UF @ | 51609600 | 851365566 | 477263888.6646 | 376858530.3512 | 1757097585.0158 | 14.4 | 50520 | 924.8627
[6 empty] | SBT + MLE + UF @ | 1.8373 | 4.5245 | 1.6346 | 0.59535 | 0.000998 | [6 empty] | SBT + MLE + MF@ | 0.15 | 391 | 29.281 | 2.0327 | [5 empty] | FALSE | SBT + MLE + MF@ | 64512000 | 790698186 | 449756468.0457 | 376858530.3512 | 1681825184.3969 | 18 | 46920 | 896.5865
[6 empty] | SBT + MLE + MF@ | 4.153 | 7.7568 | 6.8052 | 0.7938 | 9.98 | [7 empty] | 0.07 | 241 | 13.1634 | 0.95817 | [5 empty] | yes | SBT + MLE + Bio filters | 30105600 | 487361286 | 202189682.4756 | 177644632.5878 | 897301201.0634 | 8.4 | 28920 | 437.1934
[7 empty] | 4.153 | 7.7568 | 6.8052 | 0.6075 | 9.98 | [7 empty] | 0.07 | 256 | 15.1634 | 0.55817 | [5 empty] | FALSE | SBT + STEP + Rapid Sand Filters | 30105600 | 517694976 | 232909682.4756 | 103484632.5878 | 884194891.0634 | 8.4 | 30720 | 395.1064
[6 empty] | SBT + STEP + Rapid Sand Filters | 1.4535 | 3.6457 | 3.257 | 0.6075 | 1.996 | [6 empty] | SBT + STEP + Coagulation + Flocculation | 0.17 | 396 | 18.7451 | 1.4536 | [5 empty] | FALSE | SBT + STEP + Coagulation + Flocculation | 73113600 | 800809416 | 287924523.7134 | 269496214.0573 | 1431343753.7707 | 20.4 | 47520 | 671.251
[6 empty] | SBT + STEP + Coagulation + Flocculation | 1.13 | 3.0275 | 1.0208 | 0.42525 | 0.000998 | [6 empty] | SBT + STEP + UF @ | 0.12 | 436 | 33.0719 | 1.6327 | [5 empty] | FALSE | SBT + STEP + UF @ | 51609600 | 881699256 | 507983888.6646 | 302698530.3512 | 1743991275.0158 | 14.4 | 52320 | 882.7757
[6 empty] | SBT + STEP + UF @ | 1.8373 | 4.5245 | 1.6346 | 0.45563 | 0.000998 | [6 empty] | SBT + STEP + MF@ | 0.15 | 406 | 31.281 | 1.6327 | [5 empty] | FALSE | SBT + STEP + MF@ | 64512000 | 821031876 | 480476468.0457 | 302698530.3512 | 1668718874.3969 | 18 | 48720 | 854.4995
[6 empty] | SBT + STEP + MF@ | 4.153 | 7.7568 | 6.8052 | 0.6075 | 9.98 | [7 empty] | 0.07 | 256 | 15.1634 | 0.55817 | [5 empty] | FALSE | SBT + STEP + Bio filters | 30105600 | 517694976 | 232909682.4756 | 103484632.5878 | 884194891.0634 | 8.4 | 30720 | 395.1064
[6 empty] | SBT + STEP + Bio filters | 4.153 | 7.7568 | 6.8052 | 1.215 | 9.98 | [7 empty] | 0.129 | 271 | 15.1634 | 0.55817 | [5 empty] | FALSE | SBT + BARDEN + Rapid Sand Filters | 55480320 | 548028666 | 232909682.4756 | 103484632.5878 | 939903301.0634 | 15.48 | 32520 | 410.9314
[6 empty] | SBT + BARDEN + Rapid Sand Filters | 1.4535 | 3.6457 | 3.257 | 1.215 | 1.996 | [6 empty] | SBT + BARDEN + Coagulation + Flocculation | 0.229 | 411 | 18.7451 | 1.4536 | [5 empty] | FALSE | SBT + BARDEN + Coagulation + Flocculation | 98488320 | 831143106 | 287924523.7134 | 269496214.0573 | 1487052163.7707 | 27.48 | 49320 | 687.076
[6 empty] | SBT + BARDEN + Coagulation + Flocculation | 1.13 | 3.0275 | 1.0208 | 0.8505 | 0.000998 | [6 empty] | SBT + BARDEN + UF @ | 0.179 | 451 | 33.0719 | 1.6327 | [5 empty] | FALSE | SBT + BARDEN + UF @ | 76984320 | 912032946 | 507983888.6646 | 302698530.3512 | 1799699685.0158 | 21.48 | 54120 | 898.6007
[6 empty] | SBT + BARDEN + UF @ | 1.8373 | 4.5245 | 1.6346 | 0.91125 | 0.000998 | [6 empty] | SBT + BARDEN + MF@ | 0.209 | 421 | 31.281 | 1.6327 | [5 empty] | FALSE | SBT + BARDEN + MF@ | 89886720 | 851365566 | 480476468.0457 | 302698530.3512 | 1724427284.3969 | 25.08 | 50520 | 870.3245
[6 empty] | SBT + BARDEN + MF@ | 4.153 | 7.7568 | 6.8052 | 1.215 | 9.98 | [7 empty] | 0.129 | 271 | 15.1634 | 0.55817 | [5 empty] | FALSE | SBT + BARDEN + Bio filters | 55480320 | 548028666 | 232909682.4756 | 103484632.5878 | 939903301.0634 | 15.48 | 32520 | 410.9314
[7 empty] | 0.11213 | 7.7568 | 0.040831 | 0.35964 | 9.98 | [7 empty] | 0.07 | 241 | 14.1634 | 0.95817 | [5 empty] | yes | SBT + WUHR + Rapid Sand Filters | 30105600 | 487361286 | 217549682.4756 | 177644632.5878 | 912661201.0634 | 8.4 | 28920 | 449.1934
[6 empty] | SBT + WUHR + Rapid Sand Filters | 0.039246 | 3.6457 | 0.019542 | 0.35964 | 1.996 | [6 empty] | SBT + WUHR + Coagulation + Flocculation | 0.17 | 381 | 17.7451 | 1.8536 | [5 empty] | FALSE | SBT + WUHR + Coagulation + Flocculation | 73113600 | 770475726 | 272564523.7134 | 343656214.0573 | 1459810063.7707 | 20.4 | 45720 | 725.338
[6 empty] | SBT + WUHR + Coagulation + Flocculation | 0.030511 | 3.0275 | 0.0061247 | 0.25175 | 0.000998 | [6 empty] | SBT + WUHR + UF @ | 0.12 | 421 | 32.0719 | 2.0327 | [5 empty] | FALSE | SBT + WUHR + UF @ | 51609600 | 851365566 | 492623888.6646 | 376858530.3512 | 1772457585.0158 | 14.4 | 50520 | 936.8627
[6 empty] | SBT + WUHR + UF @ | 0.049607 | 4.5245 | 0.0098077 | 0.26973 | 0.000998 | [6 empty] | SBT + WUHR + MF@ | 0.15 | 391 | 30.281 | 2.0327 | [5 empty] | FALSE | SBT + WUHR + MF@ | 64512000 | 790698186 | 465116468.0457 | 376858530.3512 | 1697185184.3969 | 18 | 46920 | 908.5865
[6 empty] | SBT + WUHR + MF@ | 0.11213 | 7.7568 | 0.040831 | 0.35964 | 9.98 | [7 empty] | 0.07 | 241 | 14.1634 | 0.95817 | [5 empty] | yes | SBT + WUHR + Bio filters | 30105600 | 487361286 | 217549682.4756 | 177644632.5878 | 912661201.0634 | 8.4 | 28920 | 449.1934
[7 empty] | 6.2415 | 16.2493 | 2.8331 | 2.3814 | 9980 | [6 empty] | TRICKLING FILTER + MLE | 0.54 | 300 | 14.0588 | 1 | [5 empty] | FALSE | TRICKLING FILTER + MLE | 232243200 | 606673800 | 215943392.785 | 185400000 | 1240260392.785 | 64.8 | 36000 | 557.6858
[6 empty] | TRICKLING FILTER + MLE | 6.2415 | 16.2493 | 2.8331 | 1.8225 | 9980 | [6 empty] | TRICKLING FILTER + STEP-FEED BNR | 0.54 | 315 | 16.0588 | 0.6 | [5 empty] | FALSE | TRICKLING FILTER + STEP-FEED BNR | 232243200 | 637007490 | 246663392.785 | 111240000 | 1227154082.785 | 64.8 | 37800 | 515.5988
[6 empty] | TRICKLING FILTER + STEP-FEED BNR | 6.2415 | 16.2493 | 2.8331 | 3.645 | 9980 | [6 empty] | TRICKLING FILTER + BARDENPHO | 0.599 | 330 | 16.0588 | 0.6 | [5 empty] | FALSE | TRICKLING FILTER + BARDENPHO | 257617920 | 667341180 | 246663392.785 | 111240000 | 1282862492.785 | 71.88 | 39600 | 531.4238
[6 empty] | TRICKLING FILTER + BARDENPHO | 0.16852 | 16.2493 | 0.016999 | 1.0789 | 9980 | [6 empty] | TRICKLING FILTER + WUHERMANN | 0.54 | 300 | 15.0588 | 1 | [5 empty] | FALSE | TRICKLING FILTER + WUHERMANN | 232243200 | 606673800 | 231303392.785 | 185400000 | 1255620392.785 | 64.8 | 36000 | 569.6858
[6 empty] | TRICKLING FILTER + WUHERMANN | 6.2415 | 16.2493 | 2.8331 | 9.72 | 99800 | [7 empty] | 0.5 | 180 | 8.0588 | 0.4 | [5 empty] | FALSE | TRICKLING FILTER + Rapid Sand Filters | 215040000 | 364004280 | 123783392.785 | 74160000 | 776987672.785 | 60 | 21600 | 323.6618
[6 empty] | TRICKLING FILTER + Rapid Sand Filters | 2.1845 | 7.6372 | 1.3559 | 9.72 | 19960 | [6 empty] | TRICKLING FILTER + Coagulation + Flocculation | 0.6 | 320 | 11.6405 | 1.2954 | [5 empty] | FALSE | TRICKLING FILTER + Coagulation + Flocculation | 258048000 | 647118720 | 178798234.0228 | 240171581.4695 | 1324136535.4924 | 72 | 38400 | 599.8064
[6 empty] | TRICKLING FILTER + Coagulation + Flocculation | 1.6983 | 6.3421 | 0.42496 | 6.804 | 9.98 | [6 empty] | TRICKLING FILTER + UF @ | 0.55 | 360 | 25.9673 | 1.4745 | [5 empty] | FALSE | TRICKLING FILTER + UF @ | 236544000 | 728008560 | 398857598.974 | 273373897.7634 | 1636784056.7375 | 66 | 43200 | 811.3311
[6 empty] | TRICKLING FILTER + UF @ | 2.7612 | 9.4782 | 0.68051 | 7.29 | 9.98 | [6 empty] | TRICKLING FILTER + MF@ | 0.58 | 330 | 24.1764 | 1.4745 | [5 empty] | FALSE | TRICKLING FILTER + MF@ | 249446400 | 667341180 | 371350178.3551 | 273373897.7634 | 1561511656.1186 | 69.6 | 39600 | 783.0549
[6 empty] | TRICKLING FILTER + MF@ | 6.2415 | 16.2493 | 2.8331 | 9.72 | 99800 | [7 empty] | 0.5 | 180 | 8.0588 | 0.4 | [5 empty] | FALSE | TRICKLING FILTER + Bio filters | 215040000 | 364004280 | 123783392.785 | 74160000 | 776987672.785 | 60 | 21600 | 323.6618
[7 empty] | 6.2415 | 16.2493 | 2.8331 | 2.3814 | 9980 | [7 empty] | 0.54 | 300 | 14.0588 | 1 | [5 empty] | FALSE | TRICKLING FILTER + MLE + Rapid Sand Filters | 232243200 | 606673800 | 215943392.785 | 185400000 | 1240260392.785 | 64.8 | 36000 | 557.6858
[6 empty] | TRICKLING FILTER + MLE + Rapid Sand Filters | 2.1845 | 7.6372 | 1.3559 | 2.3814 | 1996 | [6 empty] | TRICKLING FILTER + MLE + Coagulation + Flocculation | 0.64 | 440 | 17.6405 | 1.8954 | [5 empty] | FALSE | TRICKLING FILTER + MLE + Coagulation + Flocculation | 275251200 | 889788240 | 270958234.0228 | 351411581.4695 | 1787409255.4924 | 76.8 | 52800 | 833.8304
[6 empty] | TRICKLING FILTER + MLE + Coagulation + Flocculation | 1.6983 | 6.3421 | 0.42496 | 1.667 | 0.998 | [6 empty] | TRICKLING FILTER + MLE + UF @ | 0.59 | 480 | 31.9673 | 2.0745 | [5 empty] | FALSE | TRICKLING FILTER + MLE + UF @ | 253747200 | 970678080 | 491017598.974 | 384613897.7634 | 2100056776.7375 | 70.8 | 57600 | 1045.3551
[6 empty] | TRICKLING FILTER + MLE + UF @ | 2.7612 | 9.4782 | 0.68051 | 1.7861 | 0.998 | [6 empty] | TRICKLING FILTER + MLE + MF@ | 0.62 | 450 | 30.1764 | 2.0745 | [5 empty] | FALSE | TRICKLING FILTER + MLE + MF@ | 266649600 | 910010700 | 463510178.3551 | 384613897.7634 | 2024784376.1186 | 74.4 | 54000 | 1017.0789
[6 empty] | TRICKLING FILTER + MLE + MF@ | 6.2415 | 16.2493 | 2.8331 | 2.3814 | 9980 | [7 empty] | 0.54 | 300 | 14.0588 | 1 | [5 empty] | FALSE | TRICKLING FILTER + MLE + Bio filters | 232243200 | 606673800 | 215943392.785 | 185400000 | 1240260392.785 | 64.8 | 36000 | 557.6858
[7 empty] | 6.2415 | 16.2493 | 2.8331 | 1.8225 | 9980 | [7 empty] | 0.54 | 315 | 16.0588 | 0.6 | [5 empty] | FALSE | TRICKLING FILTER + STEP + Rapid Sand Filters | 232243200 | 637007490 | 246663392.785 | 111240000 | 1227154082.785 | 64.8 | 37800 | 515.5988
[6 empty] | TRICKLING FILTER + STEP + Rapid Sand Filters | 2.1845 | 7.6372 | 1.3559 | 1.8225 | 1996 | [6 empty] | TRICKLING FILTER + STEP + Coagulation + Flocculation | 0.64 | 455 | 19.6405 | 1.4954 | [5 empty] | FALSE | TRICKLING FILTER + STEP + Coagulation + Flocculation | 275251200 | 920121930 | 301678234.0228 | 277251581.4695 | 1774302945.4924 | 76.8 | 54600 | 791.7434
[6 empty] | TRICKLING FILTER + STEP + Coagulation + Flocculation | 1.6983 | 6.3421 | 0.42496 | 1.2758 | 0.998 | [6 empty] | TRICKLING FILTER + STEP + UF @ | 0.59 | 495 | 33.9673 | 1.6745 | [5 empty] | FALSE | TRICKLING FILTER + STEP + UF @ | 253747200 | 1001011770 | 521737598.974 | 310453897.7634 | 2086950466.7375 | 70.8 | 59400 | 1003.2681
[6 empty] | TRICKLING FILTER + STEP + UF @ | 2.7612 | 9.4782 | 0.68051 | 1.3669 | 0.998 | [6 empty] | TRICKLING FILTER + STEP + MF@ | 0.62 | 465 | 32.1764 | 1.6745 | [5 empty] | FALSE | TRICKLING FILTER + STEP + MF@ | 266649600 | 940344390 | 494230178.3551 | 310453897.7634 | 2011678066.1186 | 74.4 | 55800 | 974.9919
[6 empty] | TRICKLING FILTER + STEP + MF@ | 6.2415 | 16.2493 | 2.8331 | 1.8225 | 9980 | [7 empty] | 0.54 | 315 | 16.0588 | 0.6 | [5 empty] | FALSE | TRICKLING FILTER + STEP + Bio filters | 232243200 | 637007490 | 246663392.785 | 111240000 | 1227154082.785 | 64.8 | 37800 | 515.5988
[7 empty] | 6.2415 | 16.2493 | 2.8331 | 3.645 | 9980 | [7 empty] | 0.599 | 330 | 16.0588 | 0.6 | [5 empty] | FALSE | TRICKLING FILTER + BARDEN + Rapid Sand Filters | 257617920 | 667341180 | 246663392.785 | 111240000 | 1282862492.785 | 71.88 | 39600 | 531.4238
[6 empty] | TRICKLING FILTER + BARDEN + Rapid Sand Filters | 2.1845 | 7.6372 | 1.3559 | 3.645 | 1996 | [6 empty] | TRICKLING FILTER + BARDEN + Coagulation + Flocculation | 0.699 | 470 | 19.6405 | 1.4954 | [5 empty] | FALSE | TRICKLING FILTER + BARDEN + Coagulation + Flocculation | 300625920 | 950455620 | 301678234.0228 | 277251581.4695 | 1830011355.4924 | 83.88 | 56400 | 807.5684
[6 empty] | TRICKLING FILTER + BARDEN + Coagulation + Flocculation | 1.6983 | 6.3421 | 0.42496 | 2.5515 | 0.998 | [6 empty] | TRICKLING FILTER + BARDEN + UF @ | 0.649 | 510 | 33.9673 | 1.6745 | [5 empty] | FALSE | TRICKLING FILTER + BARDEN + UF @ | 279121920 | 1031345460 | 521737598.974 | 310453897.7634 | 2142658876.7375 | 77.88 | 61200 | 1019.0931
[6 empty] | TRICKLING FILTER + BARDEN + UF @ | 2.7612 | 9.4782 | 0.68051 | 2.7338 | 0.998 | [6 empty] | TRICKLING FILTER + BARDEN + MF@ | 0.679 | 480 | 32.1764 | 1.6745 | [5 empty] | FALSE | TRICKLING FILTER + BARDEN + MF@ | 292024320 | 970678080 | 494230178.3551 | 310453897.7634 | 2067386476.1186 | 81.48 | 57600 | 990.8169
[6 empty] | TRICKLING FILTER + BARDEN + MF@ | 6.2415 | 16.2493 | 2.8331 | 3.645 | 9980 | [7 empty] | 0.599 | 330 | 16.0588 | 0.6 | [5 empty] | FALSE | TRICKLING FILTER + BARDEN + Bio filters | 257617920 | 667341180 | 246663392.785 | 111240000 | 1282862492.785 | 71.88 | 39600 | 531.4238
[7 empty] | 0.16852 | 16.2493 | 0.016999 | 1.0789 | 9980 | [7 empty] | 0.54 | 300 | 15.0588 | 1 | [5 empty] | FALSE | TRICKLING FILTER + WUHR + Rapid Sand Filters | 232243200 | 606673800 | 231303392.785 | 185400000 | 1255620392.785 | 64.8 | 36000 | 569.6858
[6 empty] | TRICKLING FILTER + WUHR + Rapid Sand Filters | 0.058982 | 7.6372 | 0.0081355 | 1.0789 | 1996 | [6 empty] | TRICKLING FILTER + WUHR + Coagulation + Flocculation | 0.64 | 440 | 18.6405 | 1.8954 | [5 empty] | FALSE | TRICKLING FILTER + WUHR + Coagulation + Flocculation | 275251200 | 889788240 | 286318234.0228 | 351411581.4695 | 1802769255.4924 | 76.8 | 52800 | 845.8304
[6 empty] | TRICKLING FILTER + WUHR + Coagulation + Flocculation | 0.045854 | 6.3421 | 0.0025498 | 0.75524 | 0.998 | [6 empty] | TRICKLING FILTER + WUHR + UF @ | 0.59 | 480 | 32.9673 | 2.0745 | [5 empty] | FALSE | TRICKLING FILTER + WUHR + UF @ | 253747200 | 970678080 | 506377598.974 | 384613897.7634 | 2115416776.7375 | 70.8 | 57600 | 1057.3551
[6 empty] | TRICKLING FILTER + WUHR + UF @ | 0.074553 | 9.4782 | 0.0040831 | 0.80919 | 0.998 | [6 empty] | TRICKLING FILTER + WUHR + MF@ | 0.62 | 450 | 31.1764 | 2.0745 | [5 empty] | FALSE | TRICKLING FILTER + WUHR + MF@ | 266649600 | 910010700 | 478870178.3551 | 384613897.7634 | 2040144376.1186 | 74.4 | 54000 | 1029.0789
[6 empty] | TRICKLING FILTER + WUHR + MF@ | 0.16852 | 16.2493 | 0.016999 | 1.0789 | 9980 | [7 empty] | 0.54 | 300 | 15.0588 | 1 | [5 empty] | FALSE | TRICKLING FILTER + WUHR + Bio filters | 232243200 | 606673800 | 231303392.785 | 185400000 | 1255620392.785 | 64.8 | 36000 | 569.6858

## outdoor bathing
yes | BIOFOR-F + Coagulation + Flocculation | 6451200 | 53926560 | 28160000 | 23793000 | 112330760 | 1.8 | 3200 | 58.132
yes | BIOFOR-F + WUHERMANN | 4300800 | 50556150 | 53299200 | 26110500 | 134266650 | 1.2 | 3000 | 78.525
yes | SBT + WUHERMANN | 2508800 | 40613440.5 | 70451200 | 24411000 | 137984440.5 | 0.7 | 2410 | 87.6368
yes | SBR + Coagulation + Flocculation | 5555200 | 48870945 | 43520000 | 44805000 | 142751145 | 1.55 | 2900 | 89.1965 | tech | land | energy | cc | om per year
yes | SBR + WUHERMANN | 3404800 | 45500535 | 68659200 | 47122500 | 164687035 | 0.95 | 2700 | 109.5895
yes | C.TECH + WUHERMANN | 6809600 | 49713547.5 | 54579200 | 61800000 | 172902347.5 | 1.9 | 2950 | 114.9908
yes | BIOFOR + Coagulation + Flocculation | 5017600 | 70357308.75 | 33088000 | 72769500 | 181232408.75 | 1.4 | 4175 | 112.1749
yes | BIOFOR-F + MF@ | 5734400 | 55611765 | 86681600 | 36153000 | 184180765 | 1.6 | 3300 | 115.9005
yes | BIOFOR-F + MLE + Coagulation + Flocculation | 7884800 | 74149020 | 62873600 | 44650500 | 189557920 | 2.2 | 4400 | 110.004
yes | BIOFOR-F + STEP + Coagulation + Flocculation | 7884800 | 76676827.5 | 77337600 | 30745500 | 192644727.5 | 2.2 | 4550 | 108.2968
yes | BIOFOR-F + WUHR + Coagulation + Flocculation | 7884800 | 74149020 | 68659200 | 44650500 | 195343520 | 2.2 | 4400 | 114.524
yes | BIOFOR-F + UF @ | 4659200 | 60667380 | 94899200 | 36153000 | 196378780 | 1.3 | 3600 | 122.886
yes | SBT + WUHR + Coagulation + Flocculation | 6092800 | 64206310.5 | 85811200 | 42951000 | 199061310.5 | 1.7 | 3810 | 123.6359
yes | MBR + Coagulation + Flocculation | 5196800 | 74149020 | 88320000 | 33217500 | 200883320 | 1.45 | 4400 | 117.734
yes | BIOFOR + WUHERMANN | 2867200 | 66986898.75 | 58227200 | 75087000 | 203168298.75 | 0.8 | 3975 | 132.5679
yes | SBR + MF@ | 4838400 | 50556150 | 102041600 | 57165000 | 214601150 | 1.35 | 3000 | 146.965
yes | MBR + MLE | 3046400 | 70778610 | 107673600 | 35535000 | 217033610 | 0.85 | 4200 | 133.607
yes | A2O + MF@ | 5017600 | 53926560 | 98201600 | 60255000 | 217400760 | 1.4 | 3200 | 147.692
yes | SBR + MLE + Coagulation + Flocculation | 6988800 | 69093405 | 78233600 | 65662500 | 219978305 | 1.95 | 4100 | 141.0685
yes | MBR + STEP-FEED BNR | 3046400 | 73306417.5 | 122137600 | 21630000 | 220120417.5 | 0.85 | 4350 | 131.8998
yes | SBR + STEP + Coagulation + Flocculation | 6988800 | 71621212.5 | 90777600 | 51757500 | 221145112.5 | 1.95 | 4250 | 137.8613
yes | A2O + MLE + Coagulation + Flocculation | 7168000 | 72463815 | 74393600 | 68752500 | 222777915 | 2 | 4300 | 141.7955
yes | C.TECH + MF@ | 8243200 | 54769162.5 | 87961600 | 71842500 | 222816462.5 | 2.3 | 3250 | 152.3663
yes | MBR + WUHERMANN | 3046400 | 70778610 | 113459200 | 35535000 | 222819210 | 0.85 | 4200 | 138.127
yes | SBR + WUHR + Coagulation + Flocculation | 6988800 | 69093405 | 84019200 | 65662500 | 225763905 | 1.95 | 4100 | 145.5885
yes | A2O + STEP + Coagulation + Flocculation | 7168000 | 74991622.5 | 88857600 | 54847500 | 225864722.5 | 2 | 4450 | 140.0882
yes | SBR + UF @ | 3763200 | 55611765 | 110259200 | 57165000 | 226799165 | 1.05 | 3300 | 153.9505
yes | A2O + WUHR + Coagulation + Flocculation | 7168000 | 72463815 | 80179200 | 68752500 | 228563515 | 2 | 4300 | 146.3155
yes | BIOFOR-F + BARDEN + Coagulation + Flocculation | 9999360 | 79204635 | 109158400 | 30745500 | 229107895 | 2.79 | 4700 | 134.4755
yes | A2O + UF @ | 3942400 | 58982175 | 106419200 | 60255000 | 229598775 | 1.1 | 3500 | 154.6775
yes | C.TECH + WUHR + Coagulation + Flocculation | 10393600 | 73306417.5 | 69939200 | 80340000 | 233979217.5 | 2.9 | 4350 | 150.9897
yes | C.TECH + UF @ | 7168000 | 59824777.5 | 96179200 | 71842500 | 235014477.5 | 2 | 3550 | 159.3518
yes | OXIDATION POND + WUHR + UF @ | 8601600 | 50893191 | 127334400 | 57319500 | 244148691 | 2.4 | 3020 | 168.4107
yes | BIOFOR + MF@ | 4300800 | 72042513.75 | 91609600 | 85129500 | 253082413.75 | 1.2 | 4275 | 169.9434
yes | MBR + BARDENPHO | 5160960 | 75834225 | 153958400 | 21630000 | 256583585 | 1.44 | 4500 | 158.0785
yes | CW + WUHR + UF @ | 14515200 | 51230232 | 130086400 | 61027500 | 256859332 | 4.05 | 3040 | 176.5364
yes | ANEROBIC LAGOON + WUHR + UF @ | 15232000 | 53589519 | 128614400 | 61954500 | 259390419 | 4.25 | 3180 | 177.0263
yes | SBR + BARDEN + Coagulation + Flocculation | 9103360 | 74149020 | 124518400 | 51757500 | 259528280 | 2.54 | 4400 | 165.54
yes | BIOFOR-F + MLE + MF@ | 7168000 | 75834225 | 121395200 | 57010500 | 261407925 | 2 | 4500 | 167.7725
yes | A2O + BARDEN + Coagulation + Flocculation | 9282560 | 77519430 | 120678400 | 54847500 | 262327890 | 2.59 | 4600 | 166.267
yes | BIOFOR-F + STEP + MF@ | 7168000 | 78362032.5 | 135859200 | 43105500 | 264494732.5 | 2 | 4650 | 166.0652
yes | BIOFOR + UF @ | 3225600 | 77098128.75 | 99827200 | 85129500 | 265280428.75 | 0.9 | 4575 | 176.9289
yes | BIOFOR-F + WUHR + MF@ | 7168000 | 75834225 | 127180800 | 57010500 | 267193525 | 2 | 4500 | 172.2925
yes | FAB + WUHR + MF@ | 6451200 | 68166542.25 | 124108800 | 71224500 | 269951042.25 | 1.8 | 4045 | 181.9178
yes | SBT + WUHR + MF@ | 5376000 | 65891515.5 | 144332800 | 55311000 | 270911315.5 | 1.5 | 3910 | 181.4043
yes | MBR + MF@ | 4480000 | 75834225 | 146841600 | 45577500 | 272733325 | 1.25 | 4500 | 175.5025
FALSE | DPS + BARDENPHO | 146908160 | 25615116 | 88294400 | 12205500 | 273023176 | 40.99 | 1520 | 143.2092
yes | BIOFOR-F + MLE + UF @ | 6092800 | 80889840 | 129612800 | 57010500 | 273605940 | 1.7 | 4800 | 174.758
FALSE | FAB + MLE + UF @ | 5376000 | 73222157.25 | 126540800 | 71224500 | 276363457.25 | 1.5 | 4345 | 184.3833
yes | BIOFOR-F + STEP + UF @ | 6092800 | 83417647.5 | 144076800 | 43105500 | 276692747.5 | 1.7 | 4950 | 173.0507
FALSE | WSP + MLE + MF@ | 26163200 | 45837576 | 123955200 | 81112500 | 277068476 | 7.3 | 2720 | 194.7452
FALSE | DPS + MLE + Bio filters | 151961600 | 40781961 | 48409600 | 36153000 | 277306161 | 42.4 | 2420 | 140.2297
FALSE | SBT + MLE + UF @ | 4300800 | 70947130.5 | 146764800 | 55311000 | 277323730.5 | 1.2 | 4210 | 183.8699
FALSE | OXIDATION POND + BARDEN + UF @ | 10716160 | 55948806 | 167833600 | 43414500 | 277913066 | 2.99 | 3320 | 188.3622
FALSE | MBR + MLE + Coagulation + Flocculation | 6630400 | 94371480 | 123033600 | 54075000 | 278110480 | 1.85 | 5600 | 169.606
FALSE | SAFF + BARDEN + Bio filters | 12508160 | 111223530 | 104294400 | 50212500 | 278238590 | 3.49 | 6600 | 156.797
FALSE | CW + BARDEN + MF@ | 17704960 | 51230232 | 162368000 | 47122500 | 278425692 | 4.94 | 3040 | 189.5024
FALSE | TRICKLING FILTER + MLE + MF@ | 22220800 | 75834225 | 114355200 | 66435000 | 278845225 | 6.2 | 4500 | 177.3025
yes | BIOFOR-F + WUHR + UF @ | 6092800 | 80889840 | 135398400 | 57010500 | 279391540 | 1.7 | 4800 | 179.278
FALSE | FAB + STEP + UF @ | 5376000 | 75749964.75 | 141004800 | 57319500 | 279450264.75 | 1.5 | 4495 | 182.6761
FALSE | WSP + STEP + MF@ | 26163200 | 48365383.5 | 138419200 | 67207500 | 280155283.5 | 7.3 | 2870 | 193.0379
FALSE | MBBR + BARDEN + Coagulation + Flocculation | 9103360 | 85945455 | 122598400 | 62572500 | 280219715 | 2.54 | 5100 | 176.8395
FALSE | DPS + STEP + Bio filters | 151961600 | 43309768.5 | 62873600 | 22248000 | 280392968.5 | 42.4 | 2570 | 138.5225
FALSE | SBT + STEP + UF @ | 4300800 | 73474938 | 161228800 | 41406000 | 280410538 | 1.2 | 4360 | 182.1626
FALSE | BIOFOR + BARDEN + Bio filters | 12149760 | 92264973.75 | 105126400 | 71224500 | 280765633.75 | 3.39 | 5475 | 174.0114
FALSE | ANEROBIC LAGOON + BARDEN + MF@ | 18421760 | 53589519 | 160896000 | 48049500 | 280956779 | 5.14 | 3180 | 189.9923
FALSE | MBR + STEP + Coagulation + Flocculation | 6630400 | 96899287.5 | 137497600 | 40170000 | 281197287.5 | 1.85 | 5750 | 167.8988
FALSE | ASP + BARDEN + Coagulation + Flocculation | 14300160 | 82996346.25 | 122598400 | 61954500 | 281849406.25 | 3.99 | 4925 | 177.6946
FALSE | TRICKLING FILTER + STEP + MF@ | 22220800 | 78362032.5 | 128819200 | 52530000 | 281932032.5 | 6.2 | 4650 | 175.5952
yes | FAB + WUHR + UF @ | 5376000 | 73222157.25 | 132326400 | 71224500 | 282149057.25 | 1.5 | 4345 | 188.9033
FALSE | WSP + WUHR + MF@ | 26163200 | 45837576 | 129740800 | 81112500 | 282854076 | 7.3 | 2720 | 199.2652
yes | SBT + WUHR + UF @ | 4300800 | 70947130.5 | 152550400 | 55311000 | 283109330.5 | 1.2 | 4210 | 188.3899
FALSE | MBR + WUHR + Coagulation + Flocculation | 6630400 | 94371480 | 128819200 | 54075000 | 283896080 | 1.85 | 5600 | 174.126
FALSE | TRICKLING FILTER + WUHR + MF@ | 22220800 | 75834225 | 120140800 | 66435000 | 284630825 | 6.2 | 4500 | 181.8225
yes | MBR + UF @ | 3404800 | 80889840 | 155059200 | 45577500 | 284931340 | 0.95 | 4800 | 182.488
FALSE | DPS + MF@ | 146227200 | 25615116 | 81177600 | 36153000 | 289172916 | 40.8 | 1520 | 160.6332
FALSE | WSP + MLE + UF @ | 25088000 | 50893191 | 132172800 | 81112500 | 289266491 | 7 | 3020 | 201.7307
FALSE | CW + BARDEN + UF @ | 16629760 | 56285847 | 170585600 | 47122500 | 290623707 | 4.64 | 3340 | 196.4879
FALSE | TRICKLING FILTER + MLE + UF @ | 21145600 | 80889840 | 122572800 | 66435000 | 291043240 | 5.9 | 4800 | 184.288
yes | SBR + MLE + MF@ | 6272000 | 70778610 | 136755200 | 78022500 | 291828310 | 1.75 | 4200 | 198.837
FALSE | WSP + STEP + UF @ | 25088000 | 53420998.5 | 146636800 | 67207500 | 292353298.5 | 7 | 3170 | 200.0234
yes | SBR + STEP + MF@ | 6272000 | 73306417.5 | 149299200 | 64117500 | 292995117.5 | 1.75 | 4350 | 195.6298
FALSE | ANEROBIC LAGOON + BARDEN + UF @ | 17346560 | 58645134 | 169113600 | 48049500 | 293154794 | 4.84 | 3480 | 196.9778
FALSE | TRICKLING FILTER + STEP + UF @ | 21145600 | 83417647.5 | 137036800 | 52530000 | 294130047.5 | 5.9 | 4950 | 182.5807
FALSE | DPS + MLE + Coagulation + Flocculation | 148377600 | 44152371 | 57369600 | 44650500 | 294550071 | 41.4 | 2620 | 154.7367
yes | A2O + MLE + MF@ | 6451200 | 74149020 | 132915200 | 81112500 | 294627920 | 1.8 | 4400 | 199.564
FALSE | WSP + WUHR + UF @ | 25088000 | 50893191 | 137958400 | 81112500 | 295052091 | 7 | 3020 | 206.2507
FALSE | SAFF + BARDEN + Coagulation + Flocculation | 8924160 | 114593940 | 113254400 | 58710000 | 295482500 | 2.49 | 6800 | 171.304
FALSE | UASB + MLE + MF@ | 8243200 | 65722995 | 134835200 | 87601500 | 296402895 | 2.3 | 3900 | 206.4215
yes | TRICKLING FILTER + WUHR + UF @ | 21145600 | 80889840 | 128358400 | 66435000 | 296828840 | 5.9 | 4800 | 188.808
yes | SBR + WUHR + MF@ | 6272000 | 70778610 | 142540800 | 78022500 | 297613910 | 1.75 | 4200 | 203.357
FALSE | DPS + STEP + Coagulation + Flocculation | 148377600 | 46680178.5 | 71833600 | 30745500 | 297636878.5 | 41.4 | 2770 | 153.0294
yes | A2O + STEP + MF@ | 6451200 | 76676827.5 | 147379200 | 67207500 | 297714727.5 | 1.8 | 4550 | 197.8568
FALSE | BIOFOR + BARDEN + Coagulation + Flocculation | 8565760 | 95635383.75 | 114086400 | 79722000 | 298009543.75 | 2.39 | 5675 | 188.5184
FALSE | UASB + STEP + MF@ | 8243200 | 68250802.5 | 149299200 | 73696500 | 299489702.5 | 2.3 | 4050 | 204.7142
yes | C.TECH + MLE + MF@ | 9676800 | 74991622.5 | 122675200 | 92700000 | 300043622.5 | 2.7 | 4450 | 204.2382
yes | A2O + WUHR + MF@ | 6451200 | 74149020 | 138700800 | 81112500 | 300413520 | 1.8 | 4400 | 204.084
FALSE | MBR + BARDEN + Bio filters | 12328960 | 96056685 | 160358400 | 31672500 | 300416545 | 3.44 | 5700 | 179.5705
yes | BIOFOR-F + BARDEN + MF@ | 9282560 | 80889840 | 167680000 | 43105500 | 300957900 | 2.59 | 4800 | 192.244
FALSE | DPS + UF @ | 145152000 | 30670731 | 89395200 | 36153000 | 301370931 | 40.5 | 1820 | 167.6187
yes | UASB + WUHR + MF@ | 8243200 | 65722995 | 140620800 | 87601500 | 302188495 | 2.3 | 3900 | 210.9415
yes | C.TECH + STEP + MF@ | 9676800 | 77519430 | 137139200 | 78795000 | 303130430 | 2.7 | 4600 | 202.531
FALSE | FAB + BARDEN + MF@ | 8565760 | 73222157.25 | 164608000 | 57319500 | 303715417.25 | 2.39 | 4345 | 201.8693
yes | SBR + MLE + UF @ | 5196800 | 75834225 | 144972800 | 78022500 | 304026325 | 1.45 | 4500 | 205.8225
FALSE | SBT + BARDEN + MF@ | 7490560 | 70947130.5 | 184832000 | 41406000 | 304675690.5 | 2.09 | 4210 | 201.3559
yes | SBR + STEP + UF @ | 5196800 | 78362032.5 | 157516800 | 64117500 | 305193132.5 | 1.45 | 4650 | 202.6153
yes | C.TECH + WUHR + MF@ | 9676800 | 74991622.5 | 128460800 | 92700000 | 305829222.5 | 2.7 | 4450 | 208.7583
yes | A2O + MLE + UF @ | 5376000 | 79204635 | 141132800 | 81112500 | 306825935 | 1.5 | 4700 | 206.5495
FALSE | UASB + MLE + UF @ | 7168000 | 70778610 | 143052800 | 87601500 | 308600910 | 2 | 4200 | 213.407
yes | SBR + WUHR + UF @ | 5196800 | 75834225 | 150758400 | 78022500 | 309811925 | 1.45 | 4500 | 210.3425
yes | A2O + STEP + UF @ | 5376000 | 81732442.5 | 155596800 | 67207500 | 309912742.5 | 1.5 | 4850 | 204.8423
FALSE | UASB + STEP + UF @ | 7168000 | 73306417.5 | 157516800 | 73696500 | 311687717.5 | 2 | 4350 | 211.6997
yes | C.TECH + MLE + UF @ | 8601600 | 80047237.5 | 130892800 | 92700000 | 312241637.5 | 2.4 | 4750 | 211.2237
FALSE | MBBR + MLE + MF@ | 6272000 | 82575045 | 134835200 | 88837500 | 312519745 | 1.75 | 4900 | 210.1365
yes | A2O + WUHR + UF @ | 5376000 | 79204635 | 146918400 | 81112500 | 312611535 | 1.5 | 4700 | 211.0695
FALSE | BIOFOR-F + BARDEN + UF @ | 8207360 | 85945455 | 175897600 | 43105500 | 313155915 | 2.29 | 5100 | 199.2295
FALSE | ASP + MLE + MF@ | 11468800 | 79625936.25 | 134835200 | 88219500 | 314149436.25 | 3.2 | 4725 | 210.9916
yes | UASB + WUHR + UF @ | 7168000 | 70778610 | 148838400 | 87601500 | 314386510 | 2 | 4200 | 217.927
yes | C.TECH + STEP + UF @ | 8601600 | 82575045 | 145356800 | 78795000 | 315328445 | 2.4 | 4900 | 209.5165
FALSE | MBBR + STEP + MF@ | 6272000 | 85102852.5 | 149299200 | 74932500 | 315606552.5 | 1.75 | 5050 | 208.4292
FALSE | FAB + BARDEN + UF @ | 7490560 | 78277772.25 | 172825600 | 57319500 | 315913432.25 | 2.09 | 4645 | 208.8548
FALSE | WSP + BARDEN + MF@ | 28277760 | 50893191 | 170240000 | 67207500 | 316618451 | 7.89 | 3020 | 219.2167
FALSE | DPS + BARDEN + Bio filters | 154076160 | 45837576 | 94694400 | 22248000 | 316856136 | 42.99 | 2720 | 164.7012
FALSE | DPS + WUHR + Bio filters | 154076160 | 45837576 | 94694400 | 22248000 | 316856136 | 42.99 | 2720 | 164.7012
FALSE | SBT + BARDEN + UF @ | 6415360 | 76002745.5 | 193049600 | 41406000 | 316873705.5 | 1.79 | 4510 | 208.3413
FALSE | ASP + STEP + MF@ | 11468800 | 82153743.75 | 149299200 | 74314500 | 317236243.75 | 3.2 | 4875 | 209.2844
FALSE | MBR + BARDEN + Coagulation + Flocculation | 8744960 | 99427095 | 169318400 | 40170000 | 317660455 | 2.44 | 5900 | 194.0775
yes | C.TECH + WUHR + UF @ | 8601600 | 80047237.5 | 136678400 | 92700000 | 318027237.5 | 2.4 | 4750 | 215.7438
FALSE | MBBR + WUHR + MF@ | 6272000 | 82575045 | 140620800 | 88837500 | 318305345 | 1.75 | 4900 | 214.6565
FALSE | TRICKLING FILTER + BARDEN + MF@ | 24335360 | 80889840 | 160640000 | 52530000 | 318395200 | 6.79 | 4800 | 201.774
yes | ASP + WUHR + MF@ | 11468800 | 79625936.25 | 140620800 | 88219500 | 319935036.25 | 3.2 | 4725 | 215.5116
FALSE | MBBR + MLE + UF @ | 5196800 | 87630660 | 143052800 | 88837500 | 324717760 | 1.45 | 5200 | 217.122
FALSE | ASP + MLE + UF @ | 10393600 | 84681551.25 | 143052800 | 88219500 | 326347451.25 | 2.9 | 5025 | 217.9771
FALSE | SAFF + MLE + MF@ | 6092800 | 111223530 | 125491200 | 84975000 | 327782530 | 1.7 | 6600 | 204.601
FALSE | MBBR + STEP + UF @ | 5196800 | 90158467.5 | 157516800 | 74932500 | 327804567.5 | 1.45 | 5350 | 215.4147
FALSE | WSP + BARDEN + UF @ | 27202560 | 55948806 | 178457600 | 67207500 | 328816466 | 7.59 | 3320 | 226.2022
FALSE | ASP + STEP + UF @ | 10393600 | 87209358.75 | 157516800 | 74314500 | 329434258.75 | 2.9 | 5175 | 216.2699
FALSE | BIOFOR + MLE + MF@ | 5734400 | 92264973.75 | 126323200 | 105987000 | 330309573.75 | 1.6 | 5475 | 221.8154
FALSE | MBBR + WUHR + UF @ | 5196800 | 87630660 | 148838400 | 88837500 | 330503360 | 1.45 | 5200 | 221.642
FALSE | TRICKLING FILTER + BARDEN + UF @ | 23260160 | 85945455 | 168857600 | 52530000 | 330593215 | 6.49 | 5100 | 208.7595
FALSE | SAFF + STEP + MF@ | 6092800 | 113751337.5 | 139955200 | 71070000 | 330869337.5 | 1.7 | 6750 | 202.8938
yes | SBR + BARDEN + MF@ | 8386560 | 75834225 | 183040000 | 64117500 | 331378285 | 2.34 | 4500 | 223.3085
FALSE | ASP + WUHR + UF @ | 10393600 | 84681551.25 | 148838400 | 88219500 | 332133051.25 | 2.9 | 5025 | 222.4971
FALSE | BIOFOR + STEP + MF@ | 5734400 | 94792781.25 | 140787200 | 92082000 | 333396381.25 | 1.6 | 5625 | 220.1081
FALSE | SAFF + WUHR + MF@ | 6092800 | 111223530 | 131276800 | 84975000 | 333568130 | 1.7 | 6600 | 209.121
FALSE | DPS + BARDEN + Coagulation + Flocculation | 150492160 | 49207986 | 103654400 | 30745500 | 334100046 | 41.99 | 2920 | 179.2082
FALSE | DPS + WUHR + Coagulation + Flocculation | 150492160 | 49207986 | 103654400 | 30745500 | 334100046 | 41.99 | 2920 | 179.2082
yes | A2O + BARDEN + MF@ | 8565760 | 79204635 | 179200000 | 67207500 | 334177895 | 2.39 | 4700 | 224.0355
FALSE | UASB + BARDEN + MF@ | 10357760 | 70778610 | 181120000 | 73696500 | 335952870 | 2.89 | 4200 | 230.893
FALSE | BIOFOR + WUHR + MF@ | 5734400 | 92264973.75 | 132108800 | 105987000 | 336095173.75 | 1.6 | 5475 | 226.3354
yes | C.TECH + BARDEN + MF@ | 11791360 | 80047237.5 | 168960000 | 78795000 | 339593597.5 | 3.29 | 4750 | 228.7098
FALSE | SAFF + MLE + UF @ | 5017600 | 116279145 | 133708800 | 84975000 | 339980545 | 1.4 | 6900 | 211.5865
FALSE | BIOFOR + MLE + UF @ | 4659200 | 97320588.75 | 134540800 | 105987000 | 342507588.75 | 1.3 | 5775 | 228.8009
FALSE | SAFF + STEP + UF @ | 5017600 | 118806952.5 | 148172800 | 71070000 | 343067352.5 | 1.4 | 7050 | 209.8793
yes | SBR + BARDEN + UF @ | 7311360 | 80889840 | 191257600 | 64117500 | 343576300 | 2.04 | 4800 | 230.294
FALSE | BIOFOR + STEP + UF @ | 4659200 | 99848396.25 | 149004800 | 92082000 | 345594396.25 | 1.3 | 5925 | 227.0936
FALSE | SAFF + WUHR + UF @ | 5017600 | 116279145 | 139494400 | 84975000 | 345766145 | 1.4 | 6900 | 216.1065
FALSE | A2O + BARDEN + UF @ | 7490560 | 84260250 | 187417600 | 67207500 | 346375910 | 2.09 | 5000 | 231.021
FALSE | UASB + BARDEN + UF @ | 9282560 | 75834225 | 189337600 | 73696500 | 348150885 | 2.59 | 4500 | 237.8785
FALSE | BIOFOR + WUHR + UF @ | 4659200 | 97320588.75 | 140326400 | 105987000 | 348293188.75 | 1.3 | 5775 | 233.3209
FALSE | MBR + MLE + MF@ | 5913600 | 96056685 | 181555200 | 66435000 | 349960485 | 1.65 | 5700 | 227.3745
FALSE | C.TECH + BARDEN + UF @ | 10716160 | 85102852.5 | 177177600 | 78795000 | 351791612.5 | 2.99 | 5050 | 235.6952
FALSE | MBBR + BARDEN + MF@ | 8386560 | 87630660 | 181120000 | 74932500 | 352069720 | 2.34 | 5200 | 234.608
FALSE | MBR + STEP + MF@ | 5913600 | 98584492.5 | 196019200 | 52530000 | 353047292.5 | 1.65 | 5850 | 225.6672
FALSE | ASP + BARDEN + MF@ | 13583360 | 84681551.25 | 181120000 | 74314500 | 353699411.25 | 3.79 | 5025 | 235.4631
FALSE | MBR + WUHR + MF@ | 5913600 | 96056685 | 187340800 | 66435000 | 355746085 | 1.65 | 5700 | 231.8945
FALSE | MBR + MLE + UF @ | 4838400 | 101112300 | 189772800 | 66435000 | 362158500 | 1.35 | 6000 | 234.36
FALSE | MBBR + BARDEN + UF @ | 7311360 | 92686275 | 189337600 | 74932500 | 364267735 | 2.04 | 5500 | 241.5935
FALSE | MBR + STEP + UF @ | 4838400 | 103640107.5 | 204236800 | 52530000 | 365245307.5 | 1.35 | 6150 | 232.6527
FALSE | ASP + BARDEN + UF @ | 12508160 | 89737166.25 | 189337600 | 74314500 | 365897426.25 | 3.49 | 5325 | 242.4486
FALSE | DPS + MLE + MF@ | 147660800 | 45837576 | 115891200 | 57010500 | 366400076 | 41.2 | 2720 | 212.5052
FALSE | SAFF + BARDEN + MF@ | 8207360 | 116279145 | 171776000 | 71070000 | 367332505 | 2.29 | 6900 | 229.0725
FALSE | MBR + WUHR + UF @ | 4838400 | 101112300 | 195558400 | 66435000 | 367944100 | 1.35 | 6000 | 238.88
FALSE | DPS + STEP + MF@ | 147660800 | 48365383.5 | 130355200 | 43105500 | 369486883.5 | 41.2 | 2870 | 210.7979
FALSE | BIOFOR + BARDEN + MF@ | 7848960 | 97320588.75 | 172608000 | 92082000 | 369859548.75 | 2.19 | 5775 | 246.2869
FALSE | DPS + MLE + UF @ | 146585600 | 50893191 | 124108800 | 57010500 | 378598091 | 40.9 | 3020 | 219.4907
FALSE | SAFF + BARDEN + UF @ | 7132160 | 121334760 | 179993600 | 71070000 | 379530520 | 1.99 | 7200 | 236.058
FALSE | DPS + STEP + UF @ | 146585600 | 53420998.5 | 138572800 | 43105500 | 381684898.5 | 40.9 | 3170 | 217.7834
FALSE | BIOFOR + BARDEN + UF @ | 6773760 | 102376203.75 | 180825600 | 92082000 | 382057563.75 | 1.89 | 6075 | 253.2724
FALSE | MBR + BARDEN + MF@ | 8028160 | 101112300 | 227840000 | 52530000 | 389510460 | 2.24 | 6000 | 251.846
FALSE | MBR + BARDEN + UF @ | 6952960 | 106167915 | 236057600 | 52530000 | 401708475 | 1.94 | 6300 | 258.8315
FALSE | DPS + BARDEN + MF@ | 149775360 | 50893191 | 162176000 | 43105500 | 405950051 | 41.79 | 3020 | 236.9767
FALSE | DPS + WUHR + MF@ | 149775360 | 50893191 | 162176000 | 43105500 | 405950051 | 41.79 | 3020 | 236.9767
FALSE | DPS + BARDEN + UF @ | 148700160 | 55948806 | 170393600 | 43105500 | 418148066 | 41.49 | 3320 | 243.9622
FALSE | DPS + WUHR + UF @ | 148700160 | 55948806 | 170393600 | 43105500 | 418148066 | 41.49 | 3320 | 243.9622
FALSE | OXIDATION POND + Rapid Sand Filters | 722176000 | 973879969.5 | 4400256000 | 10449762000 | 16546073969.5 | 201.5 | 57790 | 14055.0402
FALSE | CW + Rapid Sand Filters | 728089600 | 974217010.5 | 4403008000 | 10453470000 | 16558784610.5 | 203.15 | 57810 | 14063.1658
FALSE | ANEROBIC LAGOON + Rapid Sand Filters | 728806400 | 976576297.5 | 4401536000 | 10454397000 | 16561315697.5 | 203.35 | 57950 | 14063.6557
FALSE | BIOFOR-F + Rapid Sand Filters | 719667200 | 1003876618.5 | 4408320000 | 10449453000 | 16581316818.5 | 200.8 | 59570 | 14065.9075
FALSE | FAB + Rapid Sand Filters | 718950400 | 996208935.75 | 4405248000 | 10463667000 | 16584074335.75 | 200.6 | 59115 | 14075.5328
FALSE | SBT + Rapid Sand Filters | 717875200 | 993933909 | 4425472000 | 10447753500 | 16585034609 | 200.3 | 58980 | 14075.0193
FALSE | WSP + Rapid Sand Filters | 738662400 | 973879969.5 | 4410880000 | 10473555000 | 16596977369.5 | 206.1 | 57790 | 14092.8802
FALSE | TRICKLING FILTER + Rapid Sand Filters | 734720000 | 1003876618.5 | 4401280000 | 10458877500 | 16598754118.5 | 205 | 59570 | 14075.4374
FALSE | SBR + Rapid Sand Filters | 718771200 | 998821003.5 | 4423680000 | 10470465000 | 16611737203.5 | 200.55 | 59270 | 14096.9719
FALSE | A2O + Rapid Sand Filters | 718950400 | 1002191413.5 | 4419840000 | 10473555000 | 16614536813.5 | 200.6 | 59470 | 14097.6989
FALSE | UASB + Rapid Sand Filters | 720742400 | 993765388.5 | 4421760000 | 10480044000 | 16616311788.5 | 201.1 | 58970 | 14104.5565
FALSE | C.TECH + Rapid Sand Filters | 722176000 | 1003034016 | 4409600000 | 10485142500 | 16619952516 | 201.5 | 59520 | 14102.3732
FALSE | OXIDATION POND + MLE + Rapid Sand Filters | 723609600 | 994102429.5 | 4434969600 | 10470619500 | 16623301129.5 | 201.9 | 58990 | 14106.9122
FALSE | OXIDATION POND + STEP + Rapid Sand Filters | 723609600 | 996630237 | 4449433600 | 10456714500 | 16626387937 | 201.9 | 59140 | 14105.2049
FALSE | OXIDATION POND + WUHR + Rapid Sand Filters | 723609600 | 994102429.5 | 4440755200 | 10470619500 | 16629086729.5 | 201.9 | 58990 | 14111.4322
FALSE | MBBR + Rapid Sand Filters | 718771200 | 1010617438.5 | 4421760000 | 10481280000 | 16632428638.5 | 200.55 | 59970 | 14108.2715
FALSE | ASP + Rapid Sand Filters | 723968000 | 1007668329.75 | 4421760000 | 10480662000 | 16634058329.75 | 202 | 59795 | 14109.1266
FALSE | CW + MLE + Rapid Sand Filters | 729523200 | 994439470.5 | 4437721600 | 10474327500 | 16636011770.5 | 203.55 | 59010 | 14115.0379
FALSE | ANEROBIC LAGOON + MLE + Rapid Sand Filters | 730240000 | 996798757.5 | 4436249600 | 10475254500 | 16638542857.5 | 203.75 | 59150 | 14115.5277
FALSE | CW + STEP + Rapid Sand Filters | 729523200 | 996967278 | 4452185600 | 10460422500 | 16639098578 | 203.55 | 59160 | 14113.3306
FALSE | ANEROBIC LAGOON + STEP + Rapid Sand Filters | 730240000 | 999326565 | 4450713600 | 10461349500 | 16641629665 | 203.75 | 59300 | 14113.8205
FALSE | CW + WUHR + Rapid Sand Filters | 729523200 | 994439470.5 | 4443507200 | 10474327500 | 16641797370.5 | 203.55 | 59010 | 14119.5578
FALSE | ANEROBIC LAGOON + WUHR + Rapid Sand Filters | 730240000 | 996798757.5 | 4442035200 | 10475254500 | 16644328457.5 | 203.75 | 59150 | 14120.0477
FALSE | SAFF + Rapid Sand Filters | 718592000 | 1039265923.5 | 4412416000 | 10477417500 | 16647691423.5 | 200.5 | 61670 | 14102.736
FALSE | BIOFOR + Rapid Sand Filters | 718233600 | 1020307367.25 | 4413248000 | 10498429500 | 16650218467.25 | 200.4 | 60545 | 14119.9503
FALSE | BIOFOR-F + MLE + Rapid Sand Filters | 721100800 | 1024099078.5 | 4443033600 | 10470310500 | 16658543978.5 | 201.2 | 60770 | 14117.7794
FALSE | FAB + MLE + Rapid Sand Filters | 720384000 | 1016431395.75 | 4439961600 | 10484524500 | 16661301495.75 | 201 | 60315 | 14127.4048
FALSE | BIOFOR-F + STEP + Rapid Sand Filters | 721100800 | 1026626886 | 4457497600 | 10456405500 | 16661630786 | 201.2 | 60920 | 14116.0722
FALSE | SBT + MLE + Rapid Sand Filters | 719308800 | 1014156369 | 4460185600 | 10468611000 | 16662261769 | 200.7 | 60180 | 14126.8913
FALSE | OXIDATION POND + BARDEN + Rapid Sand Filters | 725724160 | 999158044.5 | 4481254400 | 10456714500 | 16662851104.5 | 202.49 | 59290 | 14131.3836
FALSE | BIOFOR-F + WUHR + Rapid Sand Filters | 721100800 | 1024099078.5 | 4448819200 | 10470310500 | 16664329578.5 | 201.2 | 60770 | 14122.2995
FALSE | FAB + STEP + Rapid Sand Filters | 720384000 | 1018959203.25 | 4454425600 | 10470619500 | 16664388303.25 | 201 | 60465 | 14125.6975
FALSE | SBT + STEP + Rapid Sand Filters | 719308800 | 1016684176.5 | 4474649600 | 10454706000 | 16665348576.5 | 200.7 | 60330 | 14125.184
FALSE | FAB + WUHR + Rapid Sand Filters | 720384000 | 1016431395.75 | 4445747200 | 10484524500 | 16667087095.75 | 201 | 60315 | 14131.9248
FALSE | SBT + WUHR + Rapid Sand Filters | 719308800 | 1014156369 | 4465971200 | 10468611000 | 16668047369 | 200.7 | 60180 | 14131.4113
FALSE | MBR + Rapid Sand Filters | 718412800 | 1024099078.5 | 4468480000 | 10458877500 | 16669869378.5 | 200.45 | 60770 | 14125.5094
FALSE | WSP + MLE + Rapid Sand Filters | 740096000 | 994102429.5 | 4445593600 | 10494412500 | 16674204529.5 | 206.5 | 58990 | 14144.7522
FALSE | CW + BARDEN + Rapid Sand Filters | 731637760 | 999495085.5 | 4484006400 | 10460422500 | 16675561745.5 | 204.14 | 59310 | 14139.5094
FALSE | TRICKLING FILTER + MLE + Rapid Sand Filters | 736153600 | 1024099078.5 | 4435993600 | 10479735000 | 16675981278.5 | 205.4 | 60770 | 14127.3095
FALSE | WSP + STEP + Rapid Sand Filters | 740096000 | 996630237 | 4460057600 | 10480507500 | 16677291337 | 206.5 | 59140 | 14143.0449
FALSE | ANEROBIC LAGOON + BARDEN + Rapid Sand Filters | 732354560 | 1001854372.5 | 4482534400 | 10461349500 | 16678092832.5 | 204.34 | 59450 | 14139.9993
FALSE | TRICKLING FILTER + STEP + Rapid Sand Filters | 736153600 | 1026626886 | 4450457600 | 10465830000 | 16679068086 | 205.4 | 60920 | 14125.6022
FALSE | WSP + WUHR + Rapid Sand Filters | 740096000 | 994102429.5 | 4451379200 | 10494412500 | 16679990129.5 | 206.5 | 58990 | 14149.2722
FALSE | TRICKLING FILTER + WUHR + Rapid Sand Filters | 736153600 | 1024099078.5 | 4441779200 | 10479735000 | 16681766878.5 | 205.4 | 60770 | 14131.8294
FALSE | DPS + Rapid Sand Filters | 860160000 | 973879969.5 | 4402816000 | 10449453000 | 16686308969.5 | 240 | 57790 | 14110.6401
FALSE | SBR + MLE + Rapid Sand Filters | 720204800 | 1019043463.5 | 4458393600 | 10491322500 | 16688964363.5 | 200.95 | 60470 | 14148.844
FALSE | SBR + STEP + Rapid Sand Filters | 720204800 | 1021571271 | 4470937600 | 10477417500 | 16690131171 | 200.95 | 60620 | 14145.6367
FALSE | A2O + MLE + Rapid Sand Filters | 720384000 | 1022413873.5 | 4454553600 | 10494412500 | 16691763973.5 | 201 | 60670 | 14149.5709
FALSE | UASB + MLE + Rapid Sand Filters | 722176000 | 1013987848.5 | 4456473600 | 10500901500 | 16693538948.5 | 201.5 | 60170 | 14156.4284
FALSE | SBR + WUHR + Rapid Sand Filters | 720204800 | 1019043463.5 | 4464179200 | 10491322500 | 16694749963.5 | 200.95 | 60470 | 14153.364
FALSE | A2O + STEP + Rapid Sand Filters | 720384000 | 1024941681 | 4469017600 | 10480507500 | 16694850781 | 201 | 60820 | 14147.8637
FALSE | UASB + STEP + Rapid Sand Filters | 722176000 | 1016515656 | 4470937600 | 10486996500 | 16696625756 | 201.5 | 60320 | 14154.7212
FALSE | C.TECH + MLE + Rapid Sand Filters | 723609600 | 1023256476 | 4444313600 | 10506000000 | 16697179676 | 201.9 | 60720 | 14154.2452
FALSE | A2O + WUHR + Rapid Sand Filters | 720384000 | 1022413873.5 | 4460339200 | 10494412500 | 16697549573.5 | 201 | 60670 | 14154.0909
FALSE | BIOFOR-F + BARDEN + Rapid Sand Filters | 723215360 | 1029154693.5 | 4489318400 | 10456405500 | 16698093953.5 | 201.79 | 61070 | 14142.2509
FALSE | UASB + WUHR + Rapid Sand Filters | 722176000 | 1013987848.5 | 4462259200 | 10500901500 | 16699324548.5 | 201.5 | 60170 | 14160.9484
FALSE | C.TECH + STEP + Rapid Sand Filters | 723609600 | 1025784283.5 | 4458777600 | 10492095000 | 16700266483.5 | 201.9 | 60870 | 14152.5379
FALSE | FAB + BARDEN + Rapid Sand Filters | 722498560 | 1021487010.75 | 4486246400 | 10470619500 | 16700851470.75 | 201.59 | 60615 | 14151.8763
FALSE | SBT + BARDEN + Rapid Sand Filters | 721423360 | 1019211984 | 4506470400 | 10454706000 | 16701811744 | 201.29 | 60480 | 14151.3628
FALSE | C.TECH + WUHR + Rapid Sand Filters | 723609600 | 1023256476 | 4450099200 | 10506000000 | 16702965276 | 201.9 | 60720 | 14158.7652
FALSE | MBBR + MLE + Rapid Sand Filters | 720204800 | 1030839898.5 | 4456473600 | 10502137500 | 16709655798.5 | 200.95 | 61170 | 14160.1434
FALSE | ASP + MLE + Rapid Sand Filters | 725401600 | 1027890789.75 | 4456473600 | 10501519500 | 16711285489.75 | 202.4 | 60995 | 14160.9986
FALSE | MBBR + STEP + Rapid Sand Filters | 720204800 | 1033367706 | 4470937600 | 10488232500 | 16712742606 | 200.95 | 61320 | 14158.4362
FALSE | WSP + BARDEN + Rapid Sand Filters | 742210560 | 999158044.5 | 4491878400 | 10480507500 | 16713754504.5 | 207.09 | 59290 | 14169.2236
FALSE | ASP + STEP + Rapid Sand Filters | 725401600 | 1030418597.25 | 4470937600 | 10487614500 | 16714372297.25 | 202.4 | 61145 | 14159.2913
FALSE | MBBR + WUHR + Rapid Sand Filters | 720204800 | 1030839898.5 | 4462259200 | 10502137500 | 16715441398.5 | 200.95 | 61170 | 14164.6635
FALSE | TRICKLING FILTER + BARDEN + Rapid Sand Filters | 738268160 | 1029154693.5 | 4482278400 | 10465830000 | 16715531253.5 | 205.99 | 61070 | 14151.781
FALSE | ASP + WUHR + Rapid Sand Filters | 725401600 | 1027890789.75 | 4462259200 | 10501519500 | 16717071089.75 | 202.4 | 60995 | 14165.5186
FALSE | SAFF + MLE + Rapid Sand Filters | 720025600 | 1059488383.5 | 4447129600 | 10498275000 | 16724918583.5 | 200.9 | 62870 | 14154.6079
FALSE | BIOFOR + MLE + Rapid Sand Filters | 719667200 | 1040529827.25 | 4447961600 | 10519287000 | 16727445627.25 | 200.8 | 61745 | 14171.8223
FALSE | SAFF + STEP + Rapid Sand Filters | 720025600 | 1062016191 | 4461593600 | 10484370000 | 16728005391 | 200.9 | 63020 | 14152.9007
FALSE | SBR + BARDEN + Rapid Sand Filters | 722319360 | 1024099078.5 | 4504678400 | 10477417500 | 16728514338.5 | 201.54 | 60770 | 14173.3155
FALSE | BIOFOR + STEP + Rapid Sand Filters | 719667200 | 1043057634.75 | 4462425600 | 10505382000 | 16730532434.75 | 200.8 | 61895 | 14170.1151
FALSE | SAFF + WUHR + Rapid Sand Filters | 720025600 | 1059488383.5 | 4452915200 | 10498275000 | 16730704183.5 | 200.9 | 62870 | 14159.128
FALSE | A2O + BARDEN + Rapid Sand Filters | 722498560 | 1027469488.5 | 4500838400 | 10480507500 | 16731313948.5 | 201.59 | 60970 | 14174.0425
FALSE | UASB + BARDEN + Rapid Sand Filters | 724290560 | 1019043463.5 | 4502758400 | 10486996500 | 16733088923.5 | 202.09 | 60470 | 14180.9
FALSE | BIOFOR + WUHR + Rapid Sand Filters | 719667200 | 1040529827.25 | 4453747200 | 10519287000 | 16733231227.25 | 200.8 | 61745 | 14176.3423
FALSE | C.TECH + BARDEN + Rapid Sand Filters | 725724160 | 1028312091 | 4490598400 | 10492095000 | 16736729651 | 202.49 | 61020 | 14178.7167
FALSE | MBR + MLE + Rapid Sand Filters | 719846400 | 1044321538.5 | 4503193600 | 10479735000 | 16747096538.5 | 200.85 | 61970 | 14177.3815
FALSE | MBBR + BARDEN + Rapid Sand Filters | 722319360 | 1035895513.5 | 4502758400 | 10488232500 | 16749205773.5 | 201.54 | 61470 | 14184.6149
FALSE | MBR + STEP + Rapid Sand Filters | 719846400 | 1046849346 | 4517657600 | 10465830000 | 16750183346 | 200.85 | 62120 | 14175.6742
FALSE | ASP + BARDEN + Rapid Sand Filters | 727516160 | 1032946404.75 | 4502758400 | 10487614500 | 16750835464.75 | 202.99 | 61295 | 14185.4701
FALSE | MBR + WUHR + Rapid Sand Filters | 719846400 | 1044321538.5 | 4508979200 | 10479735000 | 16752882138.5 | 200.85 | 61970 | 14181.9014
FALSE | DPS + MLE + Rapid Sand Filters | 861593600 | 994102429.5 | 4437529600 | 10470310500 | 16763536129.5 | 240.4 | 58990 | 14162.5122
FALSE | SAFF + BARDEN + Rapid Sand Filters | 722140160 | 1064543998.5 | 4493414400 | 10484370000 | 16764468558.5 | 201.49 | 63170 | 14179.0794
FALSE | DPS + STEP + Rapid Sand Filters | 861593600 | 996630237 | 4451993600 | 10456405500 | 16766622937 | 240.4 | 59140 | 14160.8049
FALSE | BIOFOR + BARDEN + Rapid Sand Filters | 721781760 | 1045585442.25 | 4494246400 | 10505382000 | 16766995602.25 | 201.39 | 62045 | 14196.2938
FALSE | MBR + BARDEN + Rapid Sand Filters | 721960960 | 1049377153.5 | 4549478400 | 10465830000 | 16786646513.5 | 201.44 | 62270 | 14201.853
FALSE | DPS + BARDEN + Rapid Sand Filters | 863708160 | 999158044.5 | 4483814400 | 10456405500 | 16803086104.5 | 240.99 | 59290 | 14186.9837
FALSE | DPS + WUHR + Rapid Sand Filters | 863708160 | 999158044.5 | 4483814400 | 10456405500 | 16803086104.5 | 240.99 | 59290 | 14186.9837

## Sheet1eflow new1
config
yes | SBT | 4300800 | 81563922 | 36676560.8252 | 22134877.5293 | 144676160.3545 | 1.2 | 4840 | 67.7231 | 286535631.4469 | 214901723.5851
yes | SBR | 7884800 | 101112300 | 68768551.5472 | 19776000 | 197541651.5472 | 2.2 | 6000 | 95.7154 | 537254308.9629 | 192000000
yes | BIOFOR-F | 11468800 | 121334760 | 47679529.0728 | 19921389.7763 | 200404478.8491 | 3.2 | 7200 | 84.7228 | 372496320.8809 | 193411551.2266
yes | OXIDATION POND + WUHERMANN | 27238400 | 82238004 | 58762850.5157 | 64748596.9116 | 232987851.4273 | 7.6 | 4880 | 135.442 | 459084769.6543 | 628627154.4814
FALSE | OXIDATION POND + BARDENPHO | 35696640 | 102460464 | 63882850.5157 | 40028596.9116 | 242068551.4273 | 9.96 | 6080 | 122.688
FALSE | OXIDATION POND + Coagulation + Flocculation | 35840000 | 95719644 | 41261130.9283 | 83005790.7348 | 255826565.6631 | 10 | 5680 | 145.4822
FALSE | Trickling Filter | 71680000 | 121334760 | 41261130.9283 | 24720000 | 258995890.9283 | 20 | 7200 | 107.8873
FALSE | CW + STEP-FEED BNR | 50892800 | 93697398 | 86805701.0315 | 37080000 | 268475899.0315 | 14.2 | 5560 | 141.9616
FALSE | ANEROBIC LAGOON + STEP-FEED BNR | 53760000 | 103134546 | 63882850.5157 | 51096035.6762 | 271873432.192 | 15 | 6120 | 140.6205
FALSE | CW + MLE | 50892800 | 83586168 | 76565701.0315 | 61800000 | 272844669.0315 | 14.2 | 4960 | 155.9906
FALSE | ANEROBIC LAGOON + MLE | 53760000 | 93023316 | 53642850.5157 | 75816035.6762 | 276242202.192 | 15 | 5520 | 154.6495
FALSE | CW + WUHERMANN | 50892800 | 83586168 | 81685701.0315 | 61800000 | 277964669.0315 | 14.2 | 4960 | 159.9906
FALSE | ANEROBIC LAGOON + WUHERMANN | 53760000 | 93023316 | 58762850.5157 | 75816035.6762 | 281362202.192 | 15 | 5520 | 158.6495
FALSE | WSP + STEP-FEED BNR | 93184000 | 92349234 | 68467420.6189 | 31518000 | 285518654.6189 | 26 | 5480 | 138.492
FALSE | CW + BARDENPHO | 59351040 | 103808628 | 86805701.0315 | 37080000 | 287045369.0315 | 16.56 | 6160 | 147.2366
FALSE | WSP + MLE | 93184000 | 82238004 | 58227420.6189 | 56238000 | 289887424.6189 | 26 | 4880 | 152.521
FALSE | ANEROBIC LAGOON + BARDENPHO | 62218240 | 113245776 | 63882850.5157 | 51096035.6762 | 290442902.192 | 17.36 | 6720 | 145.8955
yes | SBT + STEP-FEED BNR | 10035200 | 172564992 | 77636560.8252 | 34494877.5293 | 294731630.3545 | 2.8 | 10240 | 131.7021
FALSE | WSP + WUHERMANN | 93184000 | 82238004 | 63347420.6189 | 56238000 | 295007424.6189 | 26 | 4880 | 156.521
yes | SBT + MLE | 10035200 | 162453762 | 67396560.8252 | 59214877.5293 | 299100400.3545 | 2.8 | 9640 | 145.7311
FALSE | CW + Coagulation + Flocculation | 59494400 | 97067808 | 64183981.4441 | 80057193.8232 | 300803383.2673 | 16.6 | 5760 | 170.0308
FALSE | UASB + STEP-FEED BNR | 21504000 | 171890910 | 68467420.6189 | 40170000 | 302032330.6189 | 6 | 10200 | 134.3972
FALSE | WSP + BARDENPHO | 101642240 | 102460464 | 68467420.6189 | 31518000 | 304088124.6189 | 28.36 | 6080 | 143.767
FALSE | ANEROBIC LAGOON + Coagulation + Flocculation | 62361600 | 106504956 | 41261130.9283 | 94073229.4994 | 304200916.4277 | 17.4 | 6320 | 168.6897
yes | SBT + WUHERMANN | 10035200 | 162453762 | 72516560.8252 | 59214877.5293 | 304220400.3545 | 2.8 | 9640 | 149.7311
FALSE | UASB + MLE | 21504000 | 161779680 | 58227420.6189 | 64890000 | 306401100.6189 | 6 | 9600 | 148.4262
FALSE | MBBR + STEP-FEED BNR | 14336000 | 181665099 | 77636560.8252 | 33372000 | 307009659.8252 | 4 | 10780 | 134.0659
FALSE | FAB + STEP-FEED BNR | 14336000 | 181665099 | 77636560.8252 | 33372000 | 307009659.8252 | 4 | 10780 | 134.0659
FALSE | MBBR + MLE | 14336000 | 171553869 | 67396560.8252 | 58092000 | 311378429.8252 | 4 | 10180 | 148.0949
FALSE | FAB + MLE | 14336000 | 171553869 | 67396560.8252 | 58092000 | 311378429.8252 | 4 | 10180 | 148.0949
FALSE | UASB + WUHERMANN | 21504000 | 161779680 | 63347420.6189 | 64890000 | 311521100.6189 | 6 | 9600 | 152.4262
yes | SBT + BARDENPHO | 18493440 | 182676222 | 77636560.8252 | 34494877.5293 | 313301100.3545 | 5.16 | 10840 | 136.9771
yes | SBR + STEP-FEED BNR | 13619200 | 192113370 | 77636560.8252 | 32136000 | 315505130.8252 | 3.8 | 11400 | 134.6226
yes | MBBR + WUHERMANN | 14336000 | 171553869 | 72516560.8252 | 58092000 | 316498429.8252 | 4 | 10180 | 152.0949
FALSE | FAB + WUHERMANN | 14336000 | 171553869 | 72516560.8252 | 58092000 | 316498429.8252 | 4 | 10180 | 152.0949
FALSE | WSP + Coagulation + Flocculation | 101785600 | 95719644 | 45845701.0315 | 74495193.8232 | 317846138.8547 | 28.4 | 5680 | 166.5612
FALSE | UASB + BARDENPHO | 29962240 | 182002140 | 68467420.6189 | 40170000 | 320601800.6189 | 8.36 | 10800 | 139.6722
FALSE | MBBR + BARDENPHO | 22794240 | 191776329 | 77636560.8252 | 33372000 | 325579129.8252 | 6.36 | 11380 | 139.3409
FALSE | FAB + BARDENPHO | 22794240 | 191776329 | 77636560.8252 | 33372000 | 325579129.8252 | 6.36 | 11380 | 139.3409
yes | SBT + Coagulation + Flocculation | 18636800 | 175935402 | 55014841.2378 | 77472071.3524 | 327059114.5902 | 5.2 | 10440 | 159.7713
FALSE | UASB + Coagulation + Flocculation | 30105600 | 175261320 | 45845701.0315 | 83147193.8232 | 334359814.8547 | 8.4 | 10400 | 162.4664
FALSE | OXIDATION POND + MF@ | 32972800 | 102460464 | 105445112.3724 | 94073229.4994 | 334951605.8718 | 9.2 | 6080 | 206.565
FALSE | MBBR + Coagulation + Flocculation | 22937600 | 185035509 | 55014841.2378 | 76349193.8232 | 339337144.061 | 6.4 | 10980 | 162.1351
FALSE | FAB + Coagulation + Flocculation | 22937600 | 185035509 | 55014841.2378 | 76349193.8232 | 339337144.061 | 6.4 | 10980 | 162.1351
FALSE | BIOFOR-F + STEP-FEED BNR | 17203200 | 212335830 | 88639529.0728 | 32281389.7763 | 350459948.8491 | 4.8 | 12600 | 148.7018
yes | SBR + MLE | 13619200 | 182002140 | 99488551.5472 | 56856000 | 351965891.5472 | 3.8 | 10800 | 173.7234
FALSE | BIOFOR-F + MLE | 17203200 | 202224600 | 78399529.0728 | 57001389.7763 | 354828718.8491 | 4.8 | 12000 | 162.7308
yes | BIOFOR | 5734400 | 187057755 | 66934723.506 | 95179973.3759 | 354906851.8818 | 1.6 | 11100 | 183.404
yes | SBR + WUHERMANN | 13619200 | 182002140 | 104608551.5472 | 56856000 | 357085891.5472 | 3.8 | 10800 | 177.7234
FALSE | A2O + STEP-FEED BNR | 14336000 | 205595010 | 95974841.2378 | 43260000 | 359165851.2378 | 4 | 12200 | 162.6573
FALSE | BIOFOR-F + WUHERMANN | 17203200 | 202224600 | 83519529.0728 | 57001389.7763 | 359948718.8491 | 4.8 | 12000 | 166.7308
FALSE | OXIDATION POND + UF @ | 28672000 | 122682924 | 114614252.5787 | 94073229.4994 | 360042406.0781 | 8 | 7280 | 215.9904
FALSE | MBR | 6451200 | 202224600 | 153600000 | 0 | 362275800 | 1.8 | 12000 | 161.94
yes | A2O + MLE | 14336000 | 195483780 | 85734841.2378 | 67980000 | 363534621.2378 | 4 | 11600 | 176.6863
FALSE | SBR + BARDENPHO | 22077440 | 202224600 | 109728551.5472 | 32136000 | 366166591.5472 | 6.16 | 12000 | 164.9694
FALSE | ASP + STEP-FEED BNR | 34406400 | 227502675 | 68467420.6189 | 37080000 | 367456495.6189 | 9.6 | 13500 | 147.2777
yes | A2O + WUHERMANN | 14336000 | 195483780 | 90854841.2378 | 67980000 | 368654621.2378 | 4 | 11600 | 180.6863
FALSE | BIOFOR-F + BARDENPHO | 25661440 | 222447060 | 88639529.0728 | 32281389.7763 | 369029418.8491 | 7.16 | 13200 | 153.9768
FALSE | ASP + MLE | 34406400 | 217391445 | 58227420.6189 | 61800000 | 371825265.6189 | 9.6 | 12900 | 161.3067
FALSE | ASP + WUHERMANN | 34406400 | 217391445 | 63347420.6189 | 61800000 | 376945265.6189 | 9.6 | 12900 | 165.3067
FALSE | A2O + BARDENPHO | 22794240 | 215706240 | 95974841.2378 | 43260000 | 377735321.2378 | 6.36 | 12800 | 167.9323
yes | SBR + Coagulation + Flocculation | 22220800 | 195483780 | 87106831.9598 | 75113193.8232 | 379924605.783 | 6.2 | 11600 | 187.7636
FALSE | CW + MF@ | 56627200 | 103808628 | 128367962.8882 | 91124632.5878 | 379928423.476 | 15.8 | 6160 | 231.1136
FALSE | BIOFOR-F + Coagulation + Flocculation | 25804800 | 215706240 | 66017809.4854 | 75258583.5995 | 382787433.0849 | 7.2 | 12800 | 176.771
FALSE | ANEROBIC LAGOON + MF@ | 59494400 | 113245776 | 105445112.3724 | 105140668.264 | 383325956.6365 | 16.6 | 6720 | 229.7725
FALSE | ASP + BARDENPHO | 42864640 | 237613905 | 68467420.6189 | 37080000 | 386025965.6189 | 11.96 | 14100 | 152.5527
FALSE | A2O + Coagulation + Flocculation | 22937600 | 208965420 | 73353121.6504 | 86237193.8232 | 391493335.4736 | 6.4 | 12400 | 190.7266
yes | C.Tech | 21504000 | 117964350 | 100860542.2693 | 154944142.7049 | 395273034.9742 | 6 | 7000 | 260.6235
FALSE | WSP + MF@ | 98918400 | 102460464 | 110029682.4756 | 85562632.5878 | 396971179.0634 | 27.6 | 6080 | 227.644
FALSE | ASP + Coagulation + Flocculation | 43008000 | 230873085 | 45845701.0315 | 80057193.8232 | 399783979.8547 | 12 | 13700 | 175.3469
FALSE | CW + UF @ | 52326400 | 124031088 | 137537103.0945 | 91124632.5878 | 405019223.6823 | 14.6 | 7360 | 240.539
FALSE | OXIDATION POND + STEP + Coagulation + Flocculation | 41574400 | 186720714 | 82221130.9283 | 95365790.7348 | 405882035.6631 | 11.6 | 11080 | 209.4612
yes | SBT + MF@ | 15769600 | 182676222 | 119198822.6819 | 88539510.1171 | 406184154.799 | 4.4 | 10840 | 220.8542
FALSE | ANEROBIC LAGOON + UF @ | 55193600 | 133468236 | 114614252.5787 | 105140668.264 | 408416756.8428 | 15.4 | 7920 | 239.1979
FALSE | TRICKLING FILTER + STEP-FEED BNR | 77414400 | 212335830 | 82221130.9283 | 37080000 | 409051360.9283 | 21.6 | 12600 | 171.8663
FALSE | OXIDATION POND + MLE + Coagulation + Flocculation | 41574400 | 176609484 | 71981130.9283 | 120085790.7348 | 410250805.6631 | 11.6 | 10480 | 223.4902
FALSE | TRICKLING FILTER + MLE | 77414400 | 202224600 | 71981130.9283 | 61800000 | 413420130.9283 | 21.6 | 12000 | 185.8953
yes | UASB + MF@ | 27238400 | 182002140 | 110029682.4756 | 94214632.5878 | 413484855.0634 | 7.6 | 10800 | 223.5492
FALSE | OXIDATION POND + WUHR + Coagulation + Flocculation | 41574400 | 176609484 | 77101130.9283 | 120085790.7348 | 415370805.6631 | 11.6 | 10480 | 227.4902
yes | MBBR + MF@ | 20070400 | 191776329 | 119198822.6819 | 87416632.5878 | 418462184.2697 | 5.6 | 11380 | 223.2179
yes | FAB + MF@ | 20070400 | 191776329 | 119198822.6819 | 87416632.5878 | 418462184.2697 | 5.6 | 11380 | 223.2179
FALSE | TRICKLING FILTER + WUHERMANN | 77414400 | 202224600 | 77101130.9283 | 61800000 | 418540130.9283 | 21.6 | 12000 | 189.8953
FALSE | WSP + UF @ | 94617600 | 122682924 | 119198822.6819 | 85562632.5878 | 422061979.2697 | 26.4 | 7280 | 237.0694
FALSE | OXIDATION POND + BARDEN + Coagulation + Flocculation | 50032640 | 196831944 | 82221130.9283 | 95365790.7348 | 424451505.6631 | 13.96 | 11680 | 214.7362
FALSE | TRICKLING FILTER + BARDENPHO | 85872640 | 222447060 | 82221130.9283 | 37080000 | 427620830.9283 | 23.96 | 13200 | 177.1413
FALSE | SBT + UF @ | 11468800 | 202898682 | 128367962.8882 | 88539510.1171 | 431274955.0053 | 3.2 | 12040 | 230.2796
FALSE | UASB + UF @ | 22937600 | 202224600 | 119198822.6819 | 94214632.5878 | 438575655.2697 | 6.4 | 12000 | 232.9746
FALSE | TRICKLING FILTER + Coagulation + Flocculation | 86016000 | 215706240 | 59599411.3409 | 80057193.8232 | 441378845.1641 | 24 | 12800 | 199.9355
FALSE | MBBR + UF @ | 15769600 | 211998789 | 128367962.8882 | 87416632.5878 | 443552984.476 | 4.4 | 12580 | 232.6433
FALSE | FAB + UF @ | 15769600 | 211998789 | 128367962.8882 | 87416632.5878 | 443552984.476 | 4.4 | 12580 | 232.6433
FALSE | CW + STEP + Coagulation + Flocculation | 65228800 | 188068878 | 105143981.4441 | 92417193.8232 | 450858853.2673 | 18.2 | 11160 | 234.0098
FALSE | ANEROBIC LAGOON + STEP + Coagulation + Flocculation | 68096000 | 197506026 | 82221130.9283 | 106433229.4994 | 454256386.4277 | 19 | 11720 | 232.6687
FALSE | CW + MLE + Coagulation + Flocculation | 65228800 | 177957648 | 94903981.4441 | 117137193.8232 | 455227623.2673 | 18.2 | 10560 | 248.0388
FALSE | ANEROBIC LAGOON + MLE + Coagulation + Flocculation | 68096000 | 187394796 | 71981130.9283 | 131153229.4994 | 458625156.4277 | 19 | 11120 | 246.6977
FALSE | SBR + MF@ | 19353600 | 202224600 | 151290813.4039 | 86180632.5878 | 459049645.9917 | 5.4 | 12000 | 248.8465
FALSE | CW + WUHR + Coagulation + Flocculation | 65228800 | 177957648 | 100023981.4441 | 117137193.8232 | 460347623.2673 | 18.2 | 10560 | 252.0388
FALSE | SAFF | 7168000 | 262891980 | 64183981.4441 | 126168801.9168 | 460412763.3609 | 2 | 15600 | 226.6837
FALSE | BIOFOR-F + MF@ | 22937600 | 222447060 | 130201790.9295 | 86326022.3642 | 461912473.2936 | 6.4 | 13200 | 237.8538
FALSE | ANEROBIC LAGOON + WUHR + Coagulation + Flocculation | 68096000 | 187394796 | 77101130.9283 | 131153229.4994 | 463745156.4277 | 19 | 11120 | 250.6977
FALSE | WSP + STEP + Coagulation + Flocculation | 107520000 | 186720714 | 86805701.0315 | 86855193.8232 | 467901608.8547 | 30 | 11080 | 230.5402
FALSE | CW + BARDEN + Coagulation + Flocculation | 73687040 | 198180108 | 105143981.4441 | 92417193.8232 | 469428323.2673 | 20.56 | 11760 | 239.2848
FALSE | A2O + MF@ | 20070400 | 215706240 | 137537103.0945 | 97304632.5878 | 470618375.6823 | 5.6 | 12800 | 251.8094
FALSE | WSP + MLE + Coagulation + Flocculation | 107520000 | 176609484 | 76565701.0315 | 111575193.8232 | 472270378.8547 | 30 | 10480 | 244.5692
FALSE | ANEROBIC LAGOON + BARDEN + Coagulation + Flocculation | 76554240 | 207617256 | 82221130.9283 | 106433229.4994 | 472825856.4277 | 21.36 | 12320 | 237.9437
FALSE | SBT + STEP + Coagulation + Flocculation | 24371200 | 266936472 | 95974841.2378 | 89832071.3524 | 477114584.5902 | 6.8 | 15840 | 223.7503
FALSE | WSP + WUHR + Coagulation + Flocculation | 107520000 | 176609484 | 81685701.0315 | 111575193.8232 | 477390378.8547 | 30 | 10480 | 248.5692
FALSE | ASP + MF@ | 40140800 | 237613905 | 110029682.4756 | 91124632.5878 | 478909020.0634 | 11.2 | 14100 | 236.4297
FALSE | SBT + MLE + Coagulation + Flocculation | 24371200 | 256825242 | 85734841.2378 | 114552071.3524 | 481483354.5902 | 6.8 | 15240 | 237.7793
FALSE | SBR + UF @ | 15052800 | 222447060 | 160459953.6102 | 86180632.5878 | 484140446.198 | 4.2 | 13200 | 258.2719
FALSE | UASB + STEP + Coagulation + Flocculation | 35840000 | 266262390 | 86805701.0315 | 95507193.8232 | 484415284.8547 | 10 | 15800 | 226.4454
FALSE | OXIDATION POND + STEP + MF@ | 38707200 | 193461534 | 146405112.3724 | 106433229.4994 | 485007075.8718 | 10.8 | 11480 | 270.544
FALSE | WSP + BARDEN + Coagulation + Flocculation | 115978240 | 196831944 | 86805701.0315 | 86855193.8232 | 486471078.8547 | 32.36 | 11680 | 235.8152
FALSE | SBT + WUHR + Coagulation + Flocculation | 24371200 | 256825242 | 90854841.2378 | 114552071.3524 | 486603354.5902 | 6.8 | 15240 | 241.7793
FALSE | BIOFOR-F + UF @ | 18636800 | 242669520 | 139370931.1358 | 86326022.3642 | 487003273.4999 | 5.2 | 14400 | 247.2792
FALSE | UASB + MLE + Coagulation + Flocculation | 35840000 | 256151160 | 76565701.0315 | 120227193.8232 | 488784054.8547 | 10 | 15200 | 240.4744
FALSE | OXIDATION POND + MLE + MF@ | 38707200 | 183350304 | 136165112.3724 | 131153229.4994 | 489375845.8718 | 10.8 | 10880 | 284.573
FALSE | MBBR + STEP + Coagulation + Flocculation | 28672000 | 276036579 | 95974841.2378 | 88709193.8232 | 489392614.061 | 8 | 16380 | 226.1141
FALSE | FAB + STEP + Coagulation + Flocculation | 28672000 | 276036579 | 95974841.2378 | 88709193.8232 | 489392614.061 | 8 | 16380 | 226.1141
FALSE | MBBR + MLE + Coagulation + Flocculation | 28672000 | 265925349 | 85734841.2378 | 113429193.8232 | 493761384.061 | 8 | 15780 | 240.1431
FALSE | FAB + MLE + Coagulation + Flocculation | 28672000 | 265925349 | 85734841.2378 | 113429193.8232 | 493761384.061 | 8 | 15780 | 240.1431
FALSE | UASB + WUHR + Coagulation + Flocculation | 35840000 | 256151160 | 81685701.0315 | 120227193.8232 | 493904054.8547 | 10 | 15200 | 244.4744
FALSE | OXIDATION POND + WUHR + MF@ | 38707200 | 183350304 | 141285112.3724 | 131153229.4994 | 494495845.8718 | 10.8 | 10880 | 288.573
FALSE | SBT + BARDEN + Coagulation + Flocculation | 32829440 | 277047702 | 95974841.2378 | 89832071.3524 | 495684054.5902 | 9.16 | 16440 | 229.0253
FALSE | A2O + UF @ | 15769600 | 235928700 | 146706243.3008 | 97304632.5878 | 495709175.8886 | 4.4 | 14000 | 261.2348
FALSE | SBR + STEP + Coagulation + Flocculation | 27955200 | 286484850 | 95974841.2378 | 87473193.8232 | 497888085.061 | 7.8 | 17000 | 226.6708
FALSE | MBBR + WUHR + Coagulation + Flocculation | 28672000 | 265925349 | 90854841.2378 | 113429193.8232 | 498881384.061 | 8 | 15780 | 244.1431
FALSE | FAB + WUHR + Coagulation + Flocculation | 28672000 | 265925349 | 90854841.2378 | 113429193.8232 | 498881384.061 | 8 | 15780 | 244.1431
FALSE | UASB + BARDEN + Coagulation + Flocculation | 44298240 | 276373620 | 86805701.0315 | 95507193.8232 | 502984754.8547 | 12.36 | 16400 | 231.7204
FALSE | OXIDATION POND + BARDEN + MF@ | 47165440 | 203572764 | 146405112.3724 | 106433229.4994 | 503576545.8718 | 13.16 | 12080 | 275.819
FALSE | ASP + UF @ | 35840000 | 257836365 | 119198822.6819 | 91124632.5878 | 503999820.2697 | 10 | 15300 | 245.8551
FALSE | BIOFOR + STEP-FEED BNR | 11468800 | 278058825 | 107894723.506 | 107539973.3759 | 504962321.8818 | 3.2 | 16500 | 247.383
FALSE | MBBR + BARDEN + Coagulation + Flocculation | 37130240 | 286147809 | 95974841.2378 | 88709193.8232 | 507962084.061 | 10.36 | 16980 | 231.3891
FALSE | FAB + BARDEN + Coagulation + Flocculation | 37130240 | 286147809 | 95974841.2378 | 88709193.8232 | 507962084.061 | 10.36 | 16980 | 231.3891
FALSE | BIOFOR + MLE | 11468800 | 267947595 | 97654723.506 | 132259973.3759 | 509331091.8818 | 3.2 | 15900 | 261.412
FALSE | OXIDATION POND + STEP + UF @ | 34406400 | 213683994 | 155574252.5787 | 106433229.4994 | 510097876.0781 | 9.6 | 12680 | 279.9694
FALSE | MBR + STEP-FEED BNR | 12185600 | 293225670 | 194560000 | 12360000 | 512331270 | 3.4 | 17400 | 225.919
FALSE | BIOFOR + WUHERMANN | 11468800 | 267947595 | 102774723.506 | 132259973.3759 | 514451091.8818 | 3.2 | 15900 | 265.412
FALSE | OXIDATION POND + MLE + UF @ | 34406400 | 203572764 | 145334252.5787 | 131153229.4994 | 514466646.0781 | 9.6 | 12080 | 293.9984
FALSE | MBR + MLE | 12185600 | 283114440 | 184320000 | 37080000 | 516700040 | 3.4 | 16800 | 239.948
FALSE | OXIDATION POND + WUHR + UF @ | 34406400 | 203572764 | 150454252.5787 | 131153229.4994 | 519586646.0781 | 9.6 | 12080 | 297.9984
FALSE | TRICKLING FILTER + MF@ | 83148800 | 222447060 | 123783392.785 | 91124632.5878 | 520503885.3729 | 23.2 | 13200 | 261.0183
FALSE | MBR + WUHERMANN | 12185600 | 283114440 | 189440000 | 37080000 | 521820040 | 3.4 | 16800 | 243.948
FALSE | BIOFOR + BARDENPHO | 19927040 | 288170055 | 107894723.506 | 107539973.3759 | 523531791.8818 | 5.56 | 17100 | 252.658
FALSE | OXIDATION POND + BARDEN + UF @ | 42864640 | 223795224 | 155574252.5787 | 106433229.4994 | 528667346.0781 | 11.96 | 13280 | 285.2444
FALSE | CW + STEP + MF@ | 62361600 | 194809698 | 169327962.8882 | 103484632.5878 | 529983893.476 | 17.4 | 11560 | 295.0926
FALSE | MBR + BARDENPHO | 20643840 | 303336900 | 194560000 | 12360000 | 530900740 | 5.76 | 18000 | 231.194
FALSE | BIOFOR-F + STEP + Coagulation + Flocculation | 31539200 | 306707310 | 106977809.4854 | 87618583.5995 | 532842903.0849 | 8.8 | 18200 | 240.75
FALSE | ANEROBIC LAGOON + STEP + MF@ | 65228800 | 204246846 | 146405112.3724 | 117500668.264 | 533381426.6365 | 18.2 | 12120 | 293.7515
FALSE | SBR + MLE + Coagulation + Flocculation | 27955200 | 276373620 | 117826831.9598 | 112193193.8232 | 534348845.783 | 7.8 | 16400 | 265.7716
FALSE | CW + MLE + MF@ | 62361600 | 184698468 | 159087962.8882 | 128204632.5878 | 534352663.476 | 17.4 | 10960 | 309.1216
FALSE | BIOFOR-F + MLE + Coagulation + Flocculation | 31539200 | 296596080 | 96737809.4854 | 112338583.5995 | 537211673.0849 | 8.8 | 17600 | 254.779
FALSE | BIOFOR + Coagulation + Flocculation | 20070400 | 281429235 | 85273003.9186 | 150517167.199 | 537289806.1176 | 5.6 | 16700 | 275.4522
FALSE | ANEROBIC LAGOON + MLE + MF@ | 65228800 | 194135616 | 136165112.3724 | 142220668.264 | 537750196.6365 | 18.2 | 11520 | 307.7805
FALSE | SBR + WUHR + Coagulation + Flocculation | 27955200 | 276373620 | 122946831.9598 | 112193193.8232 | 539468845.783 | 7.8 | 16400 | 269.7716
FALSE | CW + WUHR + MF@ | 62361600 | 184698468 | 164207962.8882 | 128204632.5878 | 539472663.476 | 17.4 | 10960 | 313.1216
FALSE | A2O + STEP + Coagulation + Flocculation | 28672000 | 299966490 | 114313121.6504 | 98597193.8232 | 541548805.4736 | 8 | 17800 | 254.7056
FALSE | BIOFOR-F + WUHR + Coagulation + Flocculation | 31539200 | 296596080 | 101857809.4854 | 112338583.5995 | 542331673.0849 | 8.8 | 17600 | 258.779
FALSE | ANEROBIC LAGOON + WUHR + MF@ | 65228800 | 194135616 | 141285112.3724 | 142220668.264 | 542870196.6365 | 18.2 | 11520 | 311.7805
FALSE | MBR + Coagulation + Flocculation | 20787200 | 296596080 | 171938280.4126 | 55337193.8232 | 544658754.2358 | 5.8 | 17600 | 253.9882
FALSE | C.TECH + STEP-FEED BNR | 27238400 | 208965420 | 141820542.2693 | 167304142.7049 | 545328504.9742 | 7.6 | 12400 | 324.6025
FALSE | TRICKLING FILTER + UF @ | 78848000 | 242669520 | 132952532.9913 | 91124632.5878 | 545594685.5792 | 22 | 14400 | 270.4437
FALSE | A2O + MLE + Coagulation + Flocculation | 28672000 | 289855260 | 104073121.6504 | 123317193.8232 | 545917575.4736 | 8 | 17200 | 268.7346
FALSE | WSP + STEP + MF@ | 104652800 | 193461534 | 150989682.4756 | 97922632.5878 | 547026649.0634 | 29.2 | 11480 | 291.623
FALSE | SBR + BARDEN + Coagulation + Flocculation | 36413440 | 296596080 | 128066831.9598 | 87473193.8232 | 548549545.783 | 10.16 | 17600 | 257.0176
FALSE | CW + BARDEN + MF@ | 70819840 | 204920928 | 169327962.8882 | 103484632.5878 | 548553363.476 | 19.76 | 12160 | 300.3676
yes | C.TECH + MLE | 27238400 | 198854190 | 131580542.2693 | 192024142.7049 | 549697274.9742 | 7.6 | 11800 | 338.6315
FALSE | ASP + STEP + Coagulation + Flocculation | 48742400 | 321874155 | 86805701.0315 | 92417193.8232 | 549839449.8547 | 13.6 | 19100 | 239.3259
FALSE | A2O + WUHR + Coagulation + Flocculation | 28672000 | 289855260 | 109193121.6504 | 123317193.8232 | 551037575.4736 | 8 | 17200 | 272.7346
FALSE | WSP + MLE + MF@ | 104652800 | 183350304 | 140749682.4756 | 122642632.5878 | 551395419.0634 | 29.2 | 10880 | 305.652
FALSE | BIOFOR-F + BARDEN + Coagulation + Flocculation | 39997440 | 316818540 | 106977809.4854 | 87618583.5995 | 551412373.0849 | 11.16 | 18800 | 246.025
FALSE | ANEROBIC LAGOON + BARDEN + MF@ | 73687040 | 214358076 | 146405112.3724 | 117500668.264 | 551950896.6365 | 20.56 | 12720 | 299.0265
FALSE | ASP + MLE + Coagulation + Flocculation | 48742400 | 311762925 | 76565701.0315 | 117137193.8232 | 554208219.8547 | 13.6 | 18500 | 253.3549
yes | C.TECH + WUHERMANN | 27238400 | 198854190 | 136700542.2693 | 192024142.7049 | 554817274.9742 | 7.6 | 11800 | 342.6315
FALSE | CW + STEP + UF @ | 58060800 | 215032158 | 178497103.0945 | 103484632.5878 | 555074693.6823 | 16.2 | 12760 | 304.518
FALSE | SBT + STEP + MF@ | 21504000 | 273677292 | 160158822.6819 | 100899510.1171 | 556239624.799 | 6 | 16240 | 284.8332
FALSE | WSP + WUHR + MF@ | 104652800 | 183350304 | 145869682.4756 | 122642632.5878 | 556515419.0634 | 29.2 | 10880 | 309.652
FALSE | ANEROBIC LAGOON + STEP + UF @ | 60928000 | 224469306 | 155574252.5787 | 117500668.264 | 558472226.8428 | 17 | 13320 | 303.1769
FALSE | ASP + WUHR + Coagulation + Flocculation | 48742400 | 311762925 | 81685701.0315 | 117137193.8232 | 559328219.8547 | 13.6 | 18500 | 257.3549
FALSE | CW + MLE + UF @ | 58060800 | 204920928 | 168257103.0945 | 128204632.5878 | 559443463.6823 | 16.2 | 12160 | 318.547
FALSE | A2O + BARDEN + Coagulation + Flocculation | 37130240 | 310077720 | 114313121.6504 | 98597193.8232 | 560118275.4736 | 10.36 | 18400 | 259.9806
FALSE | SBT + MLE + MF@ | 21504000 | 263566062 | 149918822.6819 | 125619510.1171 | 560608394.799 | 6 | 15640 | 298.8622
FALSE | ANEROBIC LAGOON + MLE + UF @ | 60928000 | 214358076 | 145334252.5787 | 142220668.264 | 562840996.8428 | 17 | 12720 | 317.2059
FALSE | UASB + STEP + MF@ | 32972800 | 273003210 | 150989682.4756 | 106574632.5878 | 563540325.0634 | 9.2 | 16200 | 287.5282
FALSE | C.TECH + BARDENPHO | 35696640 | 219076650 | 141820542.2693 | 167304142.7049 | 563897974.9742 | 9.96 | 13000 | 329.8775
FALSE | CW + WUHR + UF @ | 58060800 | 204920928 | 173377103.0945 | 128204632.5878 | 564563463.6823 | 16.2 | 12160 | 322.547
FALSE | WSP + BARDEN + MF@ | 113111040 | 203572764 | 150989682.4756 | 97922632.5878 | 565596119.0634 | 31.56 | 12080 | 296.898
FALSE | SBT + WUHR + MF@ | 21504000 | 263566062 | 155038822.6819 | 125619510.1171 | 565728394.799 | 6 | 15640 | 302.8622
FALSE | UASB + MLE + MF@ | 32972800 | 262891980 | 140749682.4756 | 131294632.5878 | 567909095.0634 | 9.2 | 15600 | 301.5572
FALSE | ANEROBIC LAGOON + WUHR + UF @ | 60928000 | 214358076 | 150454252.5787 | 142220668.264 | 567960996.8428 | 17 | 12720 | 321.2059
FALSE | ASP + BARDEN + Coagulation + Flocculation | 57200640 | 331985385 | 86805701.0315 | 92417193.8232 | 568408919.8547 | 15.96 | 19700 | 244.6009
FALSE | MBBR + STEP + MF@ | 25804800 | 282777399 | 160158822.6819 | 99776632.5878 | 568517654.2697 | 7.2 | 16780 | 287.1969
FALSE | FAB + STEP + MF@ | 25804800 | 282777399 | 160158822.6819 | 99776632.5878 | 568517654.2697 | 7.2 | 16780 | 287.1969
FALSE | WSP + STEP + UF @ | 100352000 | 213683994 | 160158822.6819 | 97922632.5878 | 572117449.2697 | 28 | 12680 | 301.0484
FALSE | MBBR + MLE + MF@ | 25804800 | 272666169 | 149918822.6819 | 124496632.5878 | 572886424.2697 | 7.2 | 16180 | 301.2259
FALSE | FAB + MLE + MF@ | 25804800 | 272666169 | 149918822.6819 | 124496632.5878 | 572886424.2697 | 7.2 | 16180 | 301.2259
FALSE | UASB + WUHR + MF@ | 32972800 | 262891980 | 145869682.4756 | 131294632.5878 | 573029095.0634 | 9.2 | 15600 | 305.5572
FALSE | CW + BARDEN + UF @ | 66519040 | 225143388 | 178497103.0945 | 103484632.5878 | 573644163.6823 | 18.56 | 13360 | 309.793
FALSE | SBT + BARDEN + MF@ | 29962240 | 283788522 | 160158822.6819 | 100899510.1171 | 574809094.799 | 8.36 | 16840 | 290.1082
FALSE | WSP + MLE + UF @ | 100352000 | 203572764 | 149918822.6819 | 122642632.5878 | 576486219.2697 | 28 | 12080 | 315.0774
FALSE | SBR + STEP + MF@ | 25088000 | 293225670 | 160158822.6819 | 98540632.5878 | 577013125.2697 | 7 | 17400 | 287.7536
FALSE | ANEROBIC LAGOON + BARDEN + UF @ | 69386240 | 234580536 | 155574252.5787 | 117500668.264 | 577041696.8428 | 19.36 | 13920 | 308.4519
FALSE | C.TECH + Coagulation + Flocculation | 35840000 | 212335830 | 119198822.6819 | 210281336.5281 | 577655989.21 | 10 | 12600 | 352.6717
FALSE | MBBR + WUHR + MF@ | 25804800 | 272666169 | 155038822.6819 | 124496632.5878 | 578006424.2697 | 7.2 | 16180 | 305.2259
FALSE | FAB + WUHR + MF@ | 25804800 | 272666169 | 155038822.6819 | 124496632.5878 | 578006424.2697 | 7.2 | 16180 | 305.2259
FALSE | SBT + STEP + UF @ | 17203200 | 293899752 | 169327962.8882 | 100899510.1171 | 581330425.0053 | 4.8 | 17440 | 294.2586
FALSE | WSP + WUHR + UF @ | 100352000 | 203572764 | 155038822.6819 | 122642632.5878 | 581606219.2697 | 28 | 12080 | 319.0774
FALSE | UASB + BARDEN + MF@ | 41431040 | 283114440 | 150989682.4756 | 106574632.5878 | 582109795.0634 | 11.56 | 16800 | 292.8032
FALSE | SBT + MLE + UF @ | 17203200 | 283788522 | 159087962.8882 | 125619510.1171 | 585699195.0053 | 4.8 | 16840 | 308.2876
FALSE | MBBR + BARDEN + MF@ | 34263040 | 292888629 | 160158822.6819 | 99776632.5878 | 587087124.2697 | 9.56 | 17380 | 292.4719
FALSE | FAB + BARDEN + MF@ | 34263040 | 292888629 | 160158822.6819 | 99776632.5878 | 587087124.2697 | 9.56 | 17380 | 292.4719
FALSE | UASB + STEP + UF @ | 28672000 | 293225670 | 160158822.6819 | 106574632.5878 | 588631125.2697 | 8 | 17400 | 296.9536
FALSE | WSP + BARDEN + UF @ | 108810240 | 223795224 | 160158822.6819 | 97922632.5878 | 590686919.2697 | 30.36 | 13280 | 306.3234
FALSE | SBT + WUHR + UF @ | 17203200 | 283788522 | 164207962.8882 | 125619510.1171 | 590819195.0053 | 4.8 | 16840 | 312.2876
FALSE | TRICKLING FILTER + STEP + Coagulation + Flocculation | 91750400 | 306707310 | 100559411.3409 | 92417193.8232 | 591434315.1641 | 25.6 | 18200 | 263.9145
FALSE | UASB + MLE + UF @ | 28672000 | 283114440 | 149918822.6819 | 131294632.5878 | 592999895.2697 | 8 | 16800 | 310.9826
FALSE | MBBR + STEP + UF @ | 21504000 | 302999859 | 169327962.8882 | 99776632.5878 | 593608454.476 | 6 | 17980 | 296.6223
FALSE | FAB + STEP + UF @ | 21504000 | 302999859 | 169327962.8882 | 99776632.5878 | 593608454.476 | 6 | 17980 | 296.6223
FALSE | TRICKLING FILTER + MLE + Coagulation + Flocculation | 91750400 | 296596080 | 90319411.3409 | 117137193.8232 | 595803085.1641 | 25.6 | 17600 | 277.9435
FALSE | MBBR + MLE + UF @ | 21504000 | 292888629 | 159087962.8882 | 124496632.5878 | 597977224.476 | 6 | 17380 | 310.6513
FALSE | FAB + MLE + UF @ | 21504000 | 292888629 | 159087962.8882 | 124496632.5878 | 597977224.476 | 6 | 17380 | 310.6513
FALSE | UASB + WUHR + UF @ | 28672000 | 283114440 | 155038822.6819 | 131294632.5878 | 598119895.2697 | 8 | 16800 | 314.9826
FALSE | SBT + BARDEN + UF @ | 25661440 | 304010982 | 169327962.8882 | 100899510.1171 | 599899895.0053 | 7.16 | 18040 | 299.5336
FALSE | TRICKLING FILTER + WUHR + Coagulation + Flocculation | 91750400 | 296596080 | 95439411.3409 | 117137193.8232 | 600923085.1641 | 25.6 | 17600 | 281.9435
FALSE | SBR + STEP + UF @ | 20787200 | 313448130 | 169327962.8882 | 98540632.5878 | 602103925.476 | 5.8 | 18600 | 297.179
FALSE | MBBR + WUHR + UF @ | 21504000 | 292888629 | 164207962.8882 | 124496632.5878 | 603097224.476 | 6 | 17380 | 314.6513
FALSE | FAB + WUHR + UF @ | 21504000 | 292888629 | 164207962.8882 | 124496632.5878 | 603097224.476 | 6 | 17380 | 314.6513
FALSE | UASB + BARDEN + UF @ | 37130240 | 303336900 | 160158822.6819 | 106574632.5878 | 607200595.2697 | 10.36 | 18000 | 302.2286
FALSE | TRICKLING FILTER + BARDEN + Coagulation + Flocculation | 100208640 | 316818540 | 100559411.3409 | 92417193.8232 | 610003785.1641 | 27.96 | 18800 | 269.1895
FALSE | SAFF + STEP-FEED BNR | 12902400 | 353893050 | 105143981.4441 | 138528801.9168 | 610468233.3609 | 3.6 | 21000 | 290.6627
FALSE | BIOFOR-F + STEP + MF@ | 28672000 | 313448130 | 171161790.9295 | 98686022.3642 | 611967943.2936 | 8 | 18600 | 301.8328
FALSE | MBBR + BARDEN + UF @ | 29962240 | 313111089 | 169327962.8882 | 99776632.5878 | 612177924.476 | 8.36 | 18580 | 301.8973
FALSE | FAB + BARDEN + UF @ | 29962240 | 313111089 | 169327962.8882 | 99776632.5878 | 612177924.476 | 8.36 | 18580 | 301.8973
FALSE | SBR + MLE + MF@ | 25088000 | 283114440 | 182010813.4039 | 123260632.5878 | 613473885.9917 | 7 | 16800 | 326.8545
FALSE | SAFF + MLE | 12902400 | 343781820 | 94903981.4441 | 163248801.9168 | 614837003.3609 | 3.6 | 20400 | 304.6917
FALSE | BIOFOR-F + MLE + MF@ | 28672000 | 303336900 | 160921790.9295 | 123406022.3642 | 616336713.2936 | 8 | 18000 | 315.8618
FALSE | BIOFOR + MF@ | 17203200 | 288170055 | 149456985.3627 | 161584605.9637 | 616414846.3263 | 4.8 | 17100 | 336.535
FALSE | SBR + WUHR + MF@ | 25088000 | 283114440 | 187130813.4039 | 123260632.5878 | 618593885.9917 | 7 | 16800 | 330.8545
FALSE | SAFF + WUHERMANN | 12902400 | 343781820 | 100023981.4441 | 163248801.9168 | 619957003.3609 | 3.6 | 20400 | 308.6917
FALSE | A2O + STEP + MF@ | 25804800 | 306707310 | 178497103.0945 | 109664632.5878 | 620673845.6823 | 7.2 | 18200 | 315.7884
FALSE | BIOFOR-F + WUHR + MF@ | 28672000 | 303336900 | 166041790.9295 | 123406022.3642 | 621456713.2936 | 8 | 18000 | 319.8618
FALSE | DPS | 573440000 | 1348164 | 27507420.6189 | 19921389.7763 | 622216974.3952 | 160 | 80 | 265.0941
FALSE | MBR + MF@ | 17920000 | 303336900 | 236122261.8567 | 66404632.5878 | 623783794.4445 | 5 | 18000 | 315.071
FALSE | A2O + MLE + MF@ | 25804800 | 296596080 | 168257103.0945 | 134384632.5878 | 625042615.6823 | 7.2 | 17600 | 329.8174
FALSE | SBR + BARDEN + MF@ | 33546240 | 303336900 | 192250813.4039 | 98540632.5878 | 627674585.9917 | 9.36 | 18000 | 318.1005
FALSE | ASP + STEP + MF@ | 45875200 | 328614975 | 150989682.4756 | 103484632.5878 | 628964490.0634 | 12.8 | 19500 | 300.4087
FALSE | SAFF + BARDENPHO | 21360640 | 364004280 | 105143981.4441 | 138528801.9168 | 629037703.3609 | 5.96 | 21600 | 295.9377
FALSE | A2O + WUHR + MF@ | 25804800 | 296596080 | 173377103.0945 | 134384632.5878 | 630162615.6823 | 7.2 | 17600 | 333.8174
FALSE | BIOFOR-F + BARDEN + MF@ | 37130240 | 323559360 | 171161790.9295 | 98686022.3642 | 630537413.2936 | 10.36 | 19200 | 307.1078
FALSE | ASP + MLE + MF@ | 45875200 | 318503745 | 140749682.4756 | 128204632.5878 | 633333260.0634 | 12.8 | 18900 | 314.4377
FALSE | BIOFOR-F + STEP + UF @ | 24371200 | 333670590 | 180330931.1358 | 98686022.3642 | 637058743.4999 | 6.8 | 19800 | 311.2582
FALSE | ASP + WUHR + MF@ | 45875200 | 318503745 | 145869682.4756 | 128204632.5878 | 638453260.0634 | 12.8 | 18900 | 318.4377
FALSE | SBR + MLE + UF @ | 20787200 | 303336900 | 191179953.6102 | 123260632.5878 | 638564686.198 | 5.8 | 18000 | 336.2799
FALSE | A2O + BARDEN + MF@ | 34263040 | 316818540 | 178497103.0945 | 109664632.5878 | 639243315.6823 | 9.56 | 18800 | 321.0634
FALSE | BIOFOR-F + MLE + UF @ | 24371200 | 323559360 | 170090931.1358 | 123406022.3642 | 641427513.4999 | 6.8 | 19200 | 325.2872
FALSE | BIOFOR + UF @ | 12902400 | 308392515 | 158626125.569 | 161584605.9637 | 641505646.5326 | 3.6 | 18300 | 345.9604
FALSE | SAFF + Coagulation + Flocculation | 21504000 | 357263460 | 82522261.8567 | 181505995.74 | 642795717.5967 | 6 | 21200 | 318.7319
FALSE | SBR + WUHR + UF @ | 20787200 | 303336900 | 196299953.6102 | 123260632.5878 | 643684686.198 | 5.8 | 18000 | 340.2799
FALSE | A2O + STEP + UF @ | 21504000 | 326929770 | 187666243.3008 | 109664632.5878 | 645764645.8886 | 6 | 19400 | 325.2138
FALSE | BIOFOR-F + WUHR + UF @ | 24371200 | 323559360 | 175210931.1358 | 123406022.3642 | 646547513.4999 | 6.8 | 19200 | 329.2872
FALSE | ASP + BARDEN + MF@ | 54333440 | 338726205 | 150989682.4756 | 103484632.5878 | 647533960.0634 | 15.16 | 20100 | 305.6837
FALSE | MBR + UF @ | 13619200 | 323559360 | 245291402.063 | 66404632.5878 | 648874594.6508 | 3.8 | 19200 | 324.4964
FALSE | A2O + MLE + UF @ | 21504000 | 316818540 | 177426243.3008 | 134384632.5878 | 650133415.8886 | 6 | 18800 | 339.2428
FALSE | SBR + BARDEN + UF @ | 29245440 | 323559360 | 201419953.6102 | 98540632.5878 | 652765386.198 | 8.16 | 19200 | 327.5259
FALSE | ASP + STEP + UF @ | 41574400 | 348837435 | 160158822.6819 | 103484632.5878 | 654055290.2697 | 11.6 | 20700 | 309.8341
FALSE | A2O + WUHR + UF @ | 21504000 | 316818540 | 182546243.3008 | 134384632.5878 | 655253415.8886 | 6 | 18800 | 343.2428
FALSE | BIOFOR-F + BARDEN + UF @ | 32829440 | 343781820 | 180330931.1358 | 98686022.3642 | 655628213.4999 | 9.16 | 20400 | 316.5332
FALSE | C.TECH + MF@ | 32972800 | 219076650 | 183382804.126 | 221348775.2927 | 656781029.4187 | 9.2 | 13000 | 413.7545
FALSE | ASP + MLE + UF @ | 41574400 | 338726205 | 149918822.6819 | 128204632.5878 | 658424060.2697 | 11.6 | 20100 | 323.8631
FALSE | ASP + WUHR + UF @ | 41574400 | 338726205 | 155038822.6819 | 128204632.5878 | 663544060.2697 | 11.6 | 20100 | 327.8631
FALSE | A2O + BARDEN + UF @ | 29962240 | 337041000 | 187666243.3008 | 109664632.5878 | 664334115.8886 | 8.36 | 20000 | 330.4888
FALSE | TRICKLING FILTER + STEP + MF@ | 88883200 | 313448130 | 164743392.785 | 103484632.5878 | 670559355.3729 | 24.8 | 18600 | 324.9973
FALSE | ASP + BARDEN + UF @ | 50032640 | 358948665 | 160158822.6819 | 103484632.5878 | 672624760.2697 | 13.96 | 21300 | 315.1091
FALSE | TRICKLING FILTER + MLE + MF@ | 88883200 | 303336900 | 154503392.785 | 128204632.5878 | 674928125.3729 | 24.8 | 18000 | 339.0263
FALSE | TRICKLING FILTER + WUHR + MF@ | 88883200 | 303336900 | 159623392.785 | 128204632.5878 | 680048125.3729 | 24.8 | 18000 | 343.0263
FALSE | C.TECH + UF @ | 28672000 | 239299110 | 192551944.3323 | 221348775.2927 | 681871829.625 | 8 | 14200 | 423.1799
FALSE | BIOFOR + STEP + Coagulation + Flocculation | 25804800 | 372430305 | 126233003.9186 | 162877167.199 | 687345276.1176 | 7.2 | 22100 | 339.4312
FALSE | TRICKLING FILTER + BARDEN + MF@ | 97341440 | 323559360 | 164743392.785 | 103484632.5878 | 689128825.3729 | 27.16 | 19200 | 330.2723
FALSE | BIOFOR + MLE + Coagulation + Flocculation | 25804800 | 362319075 | 115993003.9186 | 187597167.199 | 691714046.1176 | 7.2 | 21500 | 353.4602
FALSE | MBR + STEP + Coagulation + Flocculation | 26521600 | 387597150 | 212898280.4126 | 67697193.8232 | 694714224.2358 | 7.4 | 23000 | 317.9672
FALSE | TRICKLING FILTER + STEP + UF @ | 84582400 | 333670590 | 173912532.9913 | 103484632.5878 | 695650155.5792 | 23.6 | 19800 | 334.4227
FALSE | BIOFOR + WUHR + Coagulation + Flocculation | 25804800 | 362319075 | 121113003.9186 | 187597167.199 | 696834046.1176 | 7.2 | 21500 | 357.4602
FALSE | MBR + MLE + Coagulation + Flocculation | 26521600 | 377485920 | 202658280.4126 | 92417193.8232 | 699082994.2358 | 7.4 | 22400 | 331.9962
FALSE | TRICKLING FILTER + MLE + UF @ | 84582400 | 323559360 | 163672532.9913 | 128204632.5878 | 700018925.5792 | 23.6 | 19200 | 348.4517
FALSE | MBR + WUHR + Coagulation + Flocculation | 26521600 | 377485920 | 207778280.4126 | 92417193.8232 | 704202994.2358 | 7.4 | 22400 | 335.9962
FALSE | TRICKLING FILTER + WUHR + UF @ | 84582400 | 323559360 | 168792532.9913 | 128204632.5878 | 705138925.5792 | 23.6 | 19200 | 352.4517
FALSE | BIOFOR + BARDEN + Coagulation + Flocculation | 34263040 | 382541535 | 126233003.9186 | 162877167.199 | 705914746.1176 | 9.56 | 22700 | 344.7062
FALSE | MBR + BARDEN + Coagulation + Flocculation | 34979840 | 397708380 | 212898280.4126 | 67697193.8232 | 713283694.2358 | 9.76 | 23600 | 323.2422
FALSE | TRICKLING FILTER + BARDEN + UF @ | 93040640 | 343781820 | 173912532.9913 | 103484632.5878 | 714219625.5792 | 25.96 | 20400 | 339.6977
FALSE | SAFF + MF@ | 18636800 | 364004280 | 146706243.3008 | 192573434.5046 | 721920757.8054 | 5.2 | 21600 | 379.8148
FALSE | C.TECH + STEP + Coagulation + Flocculation | 41574400 | 303336900 | 160158822.6819 | 222641336.5281 | 727711459.21 | 11.6 | 18000 | 416.6507
FALSE | C.TECH + MLE + Coagulation + Flocculation | 41574400 | 293225670 | 149918822.6819 | 247361336.5281 | 732080229.21 | 11.6 | 17400 | 430.6797
FALSE | C.TECH + WUHR + Coagulation + Flocculation | 41574400 | 293225670 | 155038822.6819 | 247361336.5281 | 737200229.21 | 11.6 | 17400 | 434.6797
FALSE | C.TECH + BARDEN + Coagulation + Flocculation | 50032640 | 313448130 | 160158822.6819 | 222641336.5281 | 746280929.21 | 13.96 | 18600 | 421.9257
FALSE | SAFF + UF @ | 14336000 | 384226740 | 155875383.5071 | 192573434.5046 | 747011558.0117 | 4 | 22800 | 389.2401
FALSE | BIOFOR + STEP + MF@ | 22937600 | 379171125 | 190416985.3627 | 173944605.9637 | 766470316.3263 | 6.4 | 22500 | 400.514
FALSE | BIOFOR + MLE + MF@ | 22937600 | 369059895 | 180176985.3627 | 198664605.9637 | 770839086.3263 | 6.4 | 21900 | 414.543
FALSE | DPS + STEP-FEED BNR | 579174400 | 92349234 | 68467420.6189 | 32281389.7763 | 772272444.3952 | 161.6 | 5480 | 329.0731
FALSE | MBR + STEP + MF@ | 23654400 | 394337970 | 277082261.8567 | 78764632.5878 | 773839264.4445 | 6.6 | 23400 | 379.05
FALSE | BIOFOR + WUHR + MF@ | 22937600 | 369059895 | 185296985.3627 | 198664605.9637 | 775959086.3263 | 6.4 | 21900 | 418.543
FALSE | DPS + MLE | 579174400 | 82238004 | 58227420.6189 | 57001389.7763 | 776641214.3952 | 161.6 | 4880 | 343.1021
FALSE | MBR + MLE + MF@ | 23654400 | 384226740 | 266842261.8567 | 103484632.5878 | 778208034.4445 | 6.6 | 22800 | 393.079
FALSE | DPS + WUHERMANN | 579174400 | 82238004 | 63347420.6189 | 57001389.7763 | 781761214.3952 | 161.6 | 4880 | 347.1021
FALSE | MBR + WUHR + MF@ | 23654400 | 384226740 | 271962261.8567 | 103484632.5878 | 783328034.4445 | 6.6 | 22800 | 397.079
FALSE | BIOFOR + BARDEN + MF@ | 31395840 | 389282355 | 190416985.3627 | 173944605.9637 | 785039786.3263 | 8.76 | 23100 | 405.789
FALSE | DPS + BARDENPHO | 587632640 | 102460464 | 68467420.6189 | 32281389.7763 | 790841914.3952 | 163.96 | 6080 | 334.3481
FALSE | BIOFOR + STEP + UF @ | 18636800 | 399393585 | 199586125.569 | 173944605.9637 | 791561116.5326 | 5.2 | 23700 | 409.9394
FALSE | MBR + BARDEN + MF@ | 32112640 | 404449200 | 277082261.8567 | 78764632.5878 | 792408734.4445 | 8.96 | 24000 | 384.325
FALSE | SAFF + STEP + Coagulation + Flocculation | 27238400 | 448264530 | 123482261.8567 | 193865995.74 | 792851187.5967 | 7.6 | 26600 | 382.7109
FALSE | BIOFOR + MLE + UF @ | 18636800 | 389282355 | 189346125.569 | 198664605.9637 | 795929886.5326 | 5.2 | 23100 | 423.9684
FALSE | SAFF + MLE + Coagulation + Flocculation | 27238400 | 438153300 | 113242261.8567 | 218585995.74 | 797219957.5967 | 7.6 | 26000 | 396.7399
FALSE | MBR + STEP + UF @ | 19353600 | 414560430 | 286251402.063 | 78764632.5878 | 798930064.6508 | 5.4 | 24600 | 388.4754
FALSE | BIOFOR + WUHR + UF @ | 18636800 | 389282355 | 194466125.569 | 198664605.9637 | 801049886.5326 | 5.2 | 23100 | 427.9684
FALSE | SAFF + WUHR + Coagulation + Flocculation | 27238400 | 438153300 | 118362261.8567 | 218585995.74 | 802339957.5967 | 7.6 | 26000 | 400.7399
FALSE | MBR + MLE + UF @ | 19353600 | 404449200 | 276011402.063 | 103484632.5878 | 803298834.6508 | 5.4 | 24000 | 402.5044
FALSE | DPS + Coagulation + Flocculation | 587776000 | 95719644 | 45845701.0315 | 75258583.5995 | 804599928.631 | 164 | 5680 | 357.1423
FALSE | C.TECH + STEP + MF@ | 38707200 | 310077720 | 224342804.126 | 233708775.2927 | 806836499.4187 | 10.8 | 18400 | 477.7335
FALSE | MBR + WUHR + UF @ | 19353600 | 404449200 | 281131402.063 | 103484632.5878 | 808418834.6508 | 5.4 | 24000 | 406.5044
FALSE | BIOFOR + BARDEN + UF @ | 27095040 | 409504815 | 199586125.569 | 173944605.9637 | 810130586.5326 | 7.56 | 24300 | 415.2144
FALSE | C.TECH + MLE + MF@ | 38707200 | 299966490 | 214102804.126 | 258428775.2927 | 811205269.4187 | 10.8 | 17800 | 491.7625
FALSE | SAFF + BARDEN + Coagulation + Flocculation | 35696640 | 458375760 | 123482261.8567 | 193865995.74 | 811420657.5967 | 9.96 | 27200 | 387.9859
FALSE | C.TECH + WUHR + MF@ | 38707200 | 299966490 | 219222804.126 | 258428775.2927 | 816325269.4187 | 10.8 | 17800 | 495.7625
FALSE | MBR + BARDEN + UF @ | 27811840 | 424671660 | 286251402.063 | 78764632.5878 | 817499534.6508 | 7.76 | 25200 | 393.7504
FALSE | C.TECH + BARDEN + MF@ | 47165440 | 320188950 | 224342804.126 | 233708775.2927 | 825405969.4187 | 13.16 | 19000 | 483.0085
FALSE | C.TECH + STEP + UF @ | 34406400 | 330300180 | 233511944.3323 | 233708775.2927 | 831927299.625 | 9.6 | 19600 | 487.1589
FALSE | C.TECH + MLE + UF @ | 34406400 | 320188950 | 223271944.3323 | 258428775.2927 | 836296069.625 | 9.6 | 19000 | 501.1879
FALSE | C.TECH + WUHR + UF @ | 34406400 | 320188950 | 228391944.3323 | 258428775.2927 | 841416069.625 | 9.6 | 19000 | 505.1879
FALSE | C.TECH + BARDEN + UF @ | 42864640 | 340411410 | 233511944.3323 | 233708775.2927 | 850496769.625 | 11.96 | 20200 | 492.4339
FALSE | SAFF + STEP + MF@ | 24371200 | 455005350 | 187666243.3008 | 204933434.5046 | 871976227.8054 | 6.8 | 27000 | 443.7938
FALSE | SAFF + MLE + MF@ | 24371200 | 444894120 | 177426243.3008 | 229653434.5046 | 876344997.8054 | 6.8 | 26400 | 457.8228
FALSE | SAFF + WUHR + MF@ | 24371200 | 444894120 | 182546243.3008 | 229653434.5046 | 881464997.8054 | 6.8 | 26400 | 461.8228
FALSE | DPS + MF@ | 584908800 | 102460464 | 110029682.4756 | 86326022.3642 | 883724968.8397 | 163.2 | 6080 | 418.2252
FALSE | SAFF + BARDEN + MF@ | 32829440 | 465116580 | 187666243.3008 | 204933434.5046 | 890545697.8054 | 9.16 | 27600 | 449.0688
FALSE | SAFF + STEP + UF @ | 20070400 | 475227810 | 196835383.5071 | 204933434.5046 | 897067028.0117 | 5.6 | 28200 | 453.2191
FALSE | SAFF + MLE + UF @ | 20070400 | 465116580 | 186595383.5071 | 229653434.5046 | 901435798.0117 | 5.6 | 27600 | 467.2481
FALSE | SAFF + WUHR + UF @ | 20070400 | 465116580 | 191715383.5071 | 229653434.5046 | 906555798.0117 | 5.6 | 27600 | 471.2481
FALSE | DPS + UF @ | 580608000 | 122682924 | 119198822.6819 | 86326022.3642 | 908815769.046 | 162 | 7280 | 427.6506
FALSE | SAFF + BARDEN + UF @ | 28528640 | 485339040 | 196835383.5071 | 204933434.5046 | 915636498.0117 | 7.96 | 28800 | 458.4941
FALSE | DPS + STEP + Coagulation + Flocculation | 593510400 | 186720714 | 86805701.0315 | 87618583.5995 | 954655398.631 | 165.6 | 11080 | 421.1213
FALSE | DPS + MLE + Coagulation + Flocculation | 593510400 | 176609484 | 76565701.0315 | 112338583.5995 | 959024168.631 | 165.6 | 10480 | 435.1503
FALSE | DPS + BARDEN + Coagulation + Flocculation | 601968640 | 196831944 | 86805701.0315 | 87618583.5995 | 973224868.631 | 167.96 | 11680 | 426.3963
FALSE | DPS + WUHR + Coagulation + Flocculation | 601968640 | 196831944 | 86805701.0315 | 87618583.5995 | 973224868.631 | 167.96 | 11680 | 426.3963
FALSE | DPS + STEP + MF@ | 590643200 | 193461534 | 150989682.4756 | 98686022.3642 | 1033780438.8397 | 164.8 | 11480 | 482.2042
FALSE | DPS + MLE + MF@ | 590643200 | 183350304 | 140749682.4756 | 123406022.3642 | 1038149208.8397 | 164.8 | 10880 | 496.2332
FALSE | DPS + BARDEN + MF@ | 599101440 | 203572764 | 150989682.4756 | 98686022.3642 | 1052349908.8397 | 167.16 | 12080 | 487.4792
FALSE | DPS + WUHR + MF@ | 599101440 | 203572764 | 150989682.4756 | 98686022.3642 | 1052349908.8397 | 167.16 | 12080 | 487.4792
FALSE | DPS + STEP + UF @ | 586342400 | 213683994 | 160158822.6819 | 98686022.3642 | 1058871239.046 | 163.6 | 12680 | 491.6296
FALSE | DPS + MLE + UF @ | 586342400 | 203572764 | 149918822.6819 | 123406022.3642 | 1063240009.046 | 163.6 | 12080 | 505.6586
FALSE | DPS + BARDEN + UF @ | 594800640 | 223795224 | 160158822.6819 | 98686022.3642 | 1077440709.046 | 165.96 | 13280 | 496.9046
FALSE | DPS + WUHR + UF @ | 594800640 | 223795224 | 160158822.6819 | 98686022.3642 | 1077440709.046 | 165.96 | 13280 | 496.9046
FALSE | OXIDATION POND + Bio filters | 47903744000 | 5392656 | 6147908508.3238 | 51491258852.4636 | 105548304016.7874 | 13366 | 320 | 73508.0182
FALSE | CW + Bio filters | 47927398400 | 6740820 | 6170831358.8395 | 51488310255.552 | 105593280834.3915 | 13372.6 | 400 | 73532.5667
FALSE | ANEROBIC LAGOON + Bio filters | 47930265600 | 16177968 | 6147908508.3238 | 51502326291.2282 | 105596678367.552 | 13373.4 | 960 | 73531.2257
FALSE | WSP + Bio filters | 47969689600 | 5392656 | 6152493078.4269 | 51482748255.552 | 105610323589.9789 | 13384.4 | 320 | 73529.0972
FALSE | SBT + Bio filters | 47886540800 | 85608414 | 6161662218.6332 | 51485725133.0813 | 105619536565.7145 | 13361.2 | 5080 | 73522.3073
FALSE | UASB + Bio filters | 47898009600 | 84934332 | 6152493078.4269 | 51491400255.552 | 105626837265.9789 | 13364.4 | 5040 | 73525.0024
FALSE | MBBR + Bio filters | 47890841600 | 94708521 | 6161662218.6332 | 51484602255.552 | 105631814595.1852 | 13362.4 | 5620 | 73524.671
FALSE | FAB + Bio filters | 47890841600 | 94708521 | 6161662218.6332 | 51484602255.552 | 105631814595.1852 | 13362.4 | 5620 | 73524.671
FALSE | SBR + Bio filters | 47890124800 | 105156792 | 6193754209.3553 | 51483366255.552 | 105672402056.9073 | 13362.2 | 6240 | 73550.2996
FALSE | BIOFOR-F + Bio filters | 47893708800 | 125379252 | 6172665186.8808 | 51483511645.3284 | 105675264884.2091 | 13363.2 | 7440 | 73539.307
FALSE | A2O + Bio filters | 47890841600 | 118638432 | 6180000499.0458 | 51494490255.552 | 105683970786.5978 | 13362.4 | 7040 | 73553.2625
FALSE | ASP + Bio filters | 47910912000 | 140546097 | 6152493078.4269 | 51488310255.552 | 105692261430.9789 | 13368 | 8340 | 73537.8829
FALSE | OXIDATION POND + STEP + Bio filters | 47909478400 | 96393726 | 6188868508.3238 | 51503618852.4636 | 105698359486.7874 | 13367.6 | 5720 | 73571.9972
FALSE | OXIDATION POND + MLE + Bio filters | 47909478400 | 86282496 | 6178628508.3238 | 51528338852.4636 | 105702728256.7874 | 13367.6 | 5120 | 73586.0262
FALSE | OXIDATION POND + WUHR + Bio filters | 47909478400 | 86282496 | 6183748508.3238 | 51528338852.4636 | 105707848256.7874 | 13367.6 | 5120 | 73590.0262
FALSE | OXIDATION POND + BARDEN + Bio filters | 47917936640 | 106504956 | 6188868508.3238 | 51503618852.4636 | 105716928956.7874 | 13369.96 | 6320 | 73577.2722
FALSE | TRICKLING FILTER + Bio filters | 47953920000 | 125379252 | 6166246788.7364 | 51488310255.552 | 105733856296.2884 | 13380 | 7440 | 73562.4714
FALSE | CW + STEP + Bio filters | 47933132800 | 97741890 | 6211791358.8395 | 51500670255.552 | 105743336304.3915 | 13374.2 | 5800 | 73596.5457
FALSE | ANEROBIC LAGOON + STEP + Bio filters | 47936000000 | 107179038 | 6188868508.3238 | 51514686291.2282 | 105746733837.552 | 13375 | 6360 | 73595.2047
FALSE | CW + MLE + Bio filters | 47933132800 | 87630660 | 6201551358.8395 | 51525390255.552 | 105747705074.3915 | 13374.2 | 5200 | 73610.5747
FALSE | ANEROBIC LAGOON + MLE + Bio filters | 47936000000 | 97067808 | 6178628508.3238 | 51539406291.2282 | 105751102607.552 | 13375 | 5760 | 73609.2337
FALSE | CW + WUHR + Bio filters | 47933132800 | 87630660 | 6206671358.8395 | 51525390255.552 | 105752825074.3915 | 13374.2 | 5200 | 73614.5747
FALSE | ANEROBIC LAGOON + WUHR + Bio filters | 47936000000 | 97067808 | 6183748508.3238 | 51539406291.2282 | 105756222607.552 | 13375 | 5760 | 73613.2337
FALSE | WSP + STEP + Bio filters | 47975424000 | 96393726 | 6193453078.4269 | 51495108255.552 | 105760379059.9789 | 13386 | 5720 | 73593.0762
FALSE | CW + BARDEN + Bio filters | 47941591040 | 107853120 | 6211791358.8395 | 51500670255.552 | 105761905774.3915 | 13376.56 | 6400 | 73601.8207
FALSE | WSP + MLE + Bio filters | 47975424000 | 86282496 | 6183213078.4269 | 51519828255.552 | 105764747829.9789 | 13386 | 5120 | 73607.1052
FALSE | ANEROBIC LAGOON + BARDEN + Bio filters | 47944458240 | 117290268 | 6188868508.3238 | 51514686291.2282 | 105765303307.552 | 13377.36 | 6960 | 73600.4797
FALSE | SBT + STEP + Bio filters | 47892275200 | 176609484 | 6202622218.6332 | 51498085133.0813 | 105769592035.7145 | 13362.8 | 10480 | 73586.2863
FALSE | WSP + WUHR + Bio filters | 47975424000 | 86282496 | 6188333078.4269 | 51519828255.552 | 105769867829.9789 | 13386 | 5120 | 73611.1052
FALSE | SBT + MLE + Bio filters | 47892275200 | 166498254 | 6192382218.6332 | 51522805133.0813 | 105773960805.7145 | 13362.8 | 9880 | 73600.3153
FALSE | UASB + STEP + Bio filters | 47903744000 | 175935402 | 6193453078.4269 | 51503760255.552 | 105776892735.9789 | 13366 | 10440 | 73588.9814
FALSE | WSP + BARDEN + Bio filters | 47983882240 | 106504956 | 6193453078.4269 | 51495108255.552 | 105778948529.9789 | 13388.36 | 6320 | 73598.3512
FALSE | SBT + WUHR + Bio filters | 47892275200 | 166498254 | 6197502218.6332 | 51522805133.0813 | 105779080805.7145 | 13362.8 | 9880 | 73604.3153
FALSE | UASB + MLE + Bio filters | 47903744000 | 165824172 | 6183213078.4269 | 51528480255.552 | 105781261505.9789 | 13366 | 9840 | 73603.0104
FALSE | MBBR + STEP + Bio filters | 47896576000 | 185709591 | 6202622218.6332 | 51496962255.552 | 105781870065.1852 | 13364 | 11020 | 73588.65
FALSE | FAB + STEP + Bio filters | 47896576000 | 185709591 | 6202622218.6332 | 51496962255.552 | 105781870065.1852 | 13364 | 11020 | 73588.65
FALSE | MBBR + MLE + Bio filters | 47896576000 | 175598361 | 6192382218.6332 | 51521682255.552 | 105786238835.1852 | 13364 | 10420 | 73602.679
FALSE | FAB + MLE + Bio filters | 47896576000 | 175598361 | 6192382218.6332 | 51521682255.552 | 105786238835.1852 | 13364 | 10420 | 73602.679
FALSE | UASB + WUHR + Bio filters | 47903744000 | 165824172 | 6188333078.4269 | 51528480255.552 | 105786381505.9789 | 13366 | 9840 | 73607.0104
FALSE | SBT + BARDEN + Bio filters | 47900733440 | 186720714 | 6202622218.6332 | 51498085133.0813 | 105788161505.7145 | 13365.16 | 11080 | 73591.5613
FALSE | SBR + STEP + Bio filters | 47895859200 | 196157862 | 6202622218.6332 | 51495726255.552 | 105790365536.1852 | 13363.8 | 11640 | 73589.2067
FALSE | MBBR + WUHR + Bio filters | 47896576000 | 175598361 | 6197502218.6332 | 51521682255.552 | 105791358835.1852 | 13364 | 10420 | 73606.679
FALSE | FAB + WUHR + Bio filters | 47896576000 | 175598361 | 6197502218.6332 | 51521682255.552 | 105791358835.1852 | 13364 | 10420 | 73606.679
FALSE | UASB + BARDEN + Bio filters | 47912202240 | 186046632 | 6193453078.4269 | 51503760255.552 | 105795462205.9789 | 13368.36 | 11040 | 73594.2564
FALSE | MBBR + BARDEN + Bio filters | 47905034240 | 195820821 | 6202622218.6332 | 51496962255.552 | 105800439535.1852 | 13366.36 | 11620 | 73593.925
FALSE | FAB + BARDEN + Bio filters | 47905034240 | 195820821 | 6202622218.6332 | 51496962255.552 | 105800439535.1852 | 13366.36 | 11620 | 73593.925
FALSE | BIOFOR-F + STEP + Bio filters | 47899443200 | 216380322 | 6213625186.8808 | 51495871645.3283 | 105825320354.2091 | 13364.8 | 12840 | 73603.286
FALSE | SBR + MLE + Bio filters | 47895859200 | 186046632 | 6224474209.3553 | 51520446255.552 | 105826826296.9073 | 13363.8 | 11040 | 73628.3076
FALSE | BIOFOR-F + MLE + Bio filters | 47899443200 | 206269092 | 6203385186.8808 | 51520591645.3283 | 105829689124.2091 | 13364.8 | 12240 | 73617.315
FALSE | BIOFOR + Bio filters | 47887974400 | 191102247 | 6191920381.314 | 51558770228.9279 | 105829767257.2419 | 13361.6 | 11340 | 73637.9882
FALSE | SBR + WUHR + Bio filters | 47895859200 | 186046632 | 6229594209.3553 | 51520446255.552 | 105831946296.9073 | 13363.8 | 11040 | 73632.3076
FALSE | A2O + STEP + Bio filters | 47896576000 | 209639502 | 6220960499.0458 | 51506850255.552 | 105834026256.5978 | 13364 | 12440 | 73617.2415
FALSE | BIOFOR-F + WUHR + Bio filters | 47899443200 | 206269092 | 6208505186.8808 | 51520591645.3283 | 105834809124.2091 | 13364.8 | 12240 | 73621.315
FALSE | MBR + Bio filters | 47888691200 | 206269092 | 6278585657.808 | 51463590255.552 | 105837136205.36 | 13361.8 | 12240 | 73616.5242
FALSE | A2O + MLE + Bio filters | 47896576000 | 199528272 | 6210720499.0458 | 51531570255.552 | 105838395026.5978 | 13364 | 11840 | 73631.2705
FALSE | SBR + BARDEN + Bio filters | 47904317440 | 206269092 | 6234714209.3553 | 51495726255.552 | 105841026996.9073 | 13366.16 | 12240 | 73619.5536
FALSE | ASP + STEP + Bio filters | 47916646400 | 231547167 | 6193453078.4269 | 51500670255.552 | 105842316900.9789 | 13369.6 | 13740 | 73601.8619
FALSE | A2O + WUHR + Bio filters | 47896576000 | 199528272 | 6215840499.0458 | 51531570255.552 | 105843515026.5978 | 13364 | 11840 | 73635.2705
FALSE | BIOFOR-F + BARDEN + Bio filters | 47907901440 | 226491552 | 6213625186.8808 | 51495871645.3283 | 105843889824.2091 | 13367.16 | 13440 | 73608.561
FALSE | ASP + MLE + Bio filters | 47916646400 | 221435937 | 6183213078.4269 | 51525390255.552 | 105846685670.9789 | 13369.6 | 13140 | 73615.8909
FALSE | ASP + WUHR + Bio filters | 47916646400 | 221435937 | 6188333078.4269 | 51525390255.552 | 105851805670.9789 | 13369.6 | 13140 | 73619.8909
FALSE | A2O + BARDEN + Bio filters | 47905034240 | 219750732 | 6220960499.0458 | 51506850255.552 | 105852595726.5978 | 13366.36 | 13040 | 73622.5165
FALSE | ASP + BARDEN + Bio filters | 47925104640 | 241658397 | 6193453078.4269 | 51500670255.552 | 105860886370.9789 | 13371.96 | 14340 | 73607.1369
FALSE | C.TECH + Bio filters | 47903744000 | 122008842 | 6225846200.0773 | 51618534398.2569 | 105870133440.3342 | 13366 | 7240 | 73715.2077
FALSE | TRICKLING FILTER + STEP + Bio filters | 47959654400 | 216380322 | 6207206788.7364 | 51500670255.552 | 105883911766.2884 | 13381.6 | 12840 | 73626.4504
FALSE | TRICKLING FILTER + MLE + Bio filters | 47959654400 | 206269092 | 6196966788.7364 | 51525390255.552 | 105888280536.2884 | 13381.6 | 12240 | 73640.4794
FALSE | TRICKLING FILTER + WUHR + Bio filters | 47959654400 | 206269092 | 6202086788.7364 | 51525390255.552 | 105893400536.2884 | 13381.6 | 12240 | 73644.4794
FALSE | TRICKLING FILTER + BARDEN + Bio filters | 47968112640 | 226491552 | 6207206788.7364 | 51500670255.552 | 105902481236.2884 | 13383.96 | 13440 | 73631.7254
FALSE | SAFF + Bio filters | 47889408000 | 266936472 | 6189169639.2521 | 51589759057.4688 | 105935273168.7209 | 13362 | 15840 | 73681.2679
FALSE | BIOFOR + STEP + Bio filters | 47893708800 | 282103317 | 6232880381.314 | 51571130228.9279 | 105979822727.2419 | 13363.2 | 16740 | 73701.9672
FALSE | BIOFOR + MLE + Bio filters | 47893708800 | 271992087 | 6222640381.314 | 51595850228.9279 | 105984191497.2419 | 13363.2 | 16140 | 73715.9962
FALSE | MBR + STEP + Bio filters | 47894425600 | 297270162 | 6319545657.808 | 51475950255.552 | 105987191675.36 | 13363.4 | 17640 | 73680.5032
FALSE | BIOFOR + WUHR + Bio filters | 47893708800 | 271992087 | 6227760381.314 | 51595850228.9279 | 105989311497.2419 | 13363.2 | 16140 | 73719.9962
FALSE | MBR + MLE + Bio filters | 47894425600 | 287158932 | 6309305657.808 | 51500670255.552 | 105991560445.36 | 13363.4 | 17040 | 73694.5322
FALSE | MBR + WUHR + Bio filters | 47894425600 | 287158932 | 6314425657.808 | 51500670255.552 | 105996680445.36 | 13363.4 | 17040 | 73698.5322
FALSE | BIOFOR + BARDEN + Bio filters | 47902167040 | 292214547 | 6232880381.314 | 51571130228.9279 | 105998392197.2419 | 13365.56 | 17340 | 73707.2422
FALSE | MBR + BARDEN + Bio filters | 47902883840 | 307381392 | 6319545657.808 | 51475950255.552 | 106005761145.36 | 13365.76 | 18240 | 73685.7782
FALSE | C.TECH + STEP + Bio filters | 47909478400 | 213009912 | 6266806200.0773 | 51630894398.2569 | 106020188910.3342 | 13367.6 | 12640 | 73779.1867
FALSE | C.TECH + MLE + Bio filters | 47909478400 | 202898682 | 6256566200.0773 | 51655614398.2569 | 106024557680.3342 | 13367.6 | 12040 | 73793.2157
FALSE | C.TECH + WUHR + Bio filters | 47909478400 | 202898682 | 6261686200.0773 | 51655614398.2569 | 106029677680.3342 | 13367.6 | 12040 | 73797.2157
FALSE | C.TECH + BARDEN + Bio filters | 47917936640 | 223121142 | 6266806200.0773 | 51630894398.2569 | 106038758380.3342 | 13369.96 | 13240 | 73784.4617
FALSE | SAFF + STEP + Bio filters | 47895142400 | 357937542 | 6230129639.2521 | 51602119057.4688 | 106085328638.7209 | 13363.6 | 21240 | 73745.2469
FALSE | SAFF + MLE + Bio filters | 47895142400 | 347826312 | 6219889639.2521 | 51626839057.4688 | 106089697408.7209 | 13363.6 | 20640 | 73759.2759
FALSE | SAFF + WUHR + Bio filters | 47895142400 | 347826312 | 6225009639.2521 | 51626839057.4688 | 106094817408.7209 | 13363.6 | 20640 | 73763.2759
FALSE | DPS + Bio filters | 48455680000 | 5392656 | 6152493078.4269 | 51483511645.3284 | 106097077379.7553 | 13520 | 320 | 73719.6783
FALSE | SAFF + BARDEN + Bio filters | 47903600640 | 368048772 | 6230129639.2521 | 51602119057.4688 | 106103898108.7209 | 13365.96 | 21840 | 73750.5219
FALSE | DPS + STEP + Bio filters | 48461414400 | 96393726 | 6193453078.4269 | 51495871645.3283 | 106247132849.7552 | 13521.6 | 5720 | 73783.6573
FALSE | DPS + MLE + Bio filters | 48461414400 | 86282496 | 6183213078.4269 | 51520591645.3283 | 106251501619.7552 | 13521.6 | 5120 | 73797.6863
FALSE | DPS + BARDEN + Bio filters | 48469872640 | 106504956 | 6193453078.4269 | 51495871645.3283 | 106265702319.7552 | 13523.96 | 6320 | 73788.9323
FALSE | DPS + WUHR + Bio filters | 48469872640 | 106504956 | 6193453078.4269 | 51495871645.3283 | 106265702319.7552 | 13523.96 | 6320 | 73788.9323
FALSE | OXIDATION POND + Rapid Sand Filters | 2888704000 | 3895519878 | 31509750318.9479 | 74843554645.8431 | 113137528842.791 | 806 | 231160 | 99168.3983
FALSE | CW + Rapid Sand Filters | 2912358400 | 3896868042 | 31532673169.4637 | 74840606048.9315 | 113182505660.3952 | 812.6 | 231240 | 99192.9469
FALSE | ANEROBIC LAGOON + Rapid Sand Filters | 2915225600 | 3906305190 | 31509750318.9479 | 74854622084.6078 | 113185903193.5557 | 813.4 | 231800 | 99191.6058
FALSE | WSP + Rapid Sand Filters | 2954649600 | 3895519878 | 31514334889.0511 | 74835044048.9315 | 113199548415.9826 | 824.4 | 231160 | 99189.4773
FALSE | SBT + Rapid Sand Filters | 2871500800 | 3975735636 | 31523504029.2574 | 74838020926.4608 | 113208761391.7182 | 801.2 | 235920 | 99182.6875
FALSE | UASB + Rapid Sand Filters | 2882969600 | 3975061554 | 31514334889.0511 | 74843696048.9315 | 113216062091.9826 | 804.4 | 235880 | 99185.3825
FALSE | MBBR + Rapid Sand Filters | 2875801600 | 3984835743 | 31523504029.2574 | 74836898048.9315 | 113221039421.1889 | 802.4 | 236460 | 99185.0512
FALSE | FAB + Rapid Sand Filters | 2875801600 | 3984835743 | 31523504029.2574 | 74836898048.9315 | 113221039421.1889 | 802.4 | 236460 | 99185.0512
FALSE | SBR + Rapid Sand Filters | 2875084800 | 3995284014 | 31555596019.9794 | 74835662048.9315 | 113261626882.9109 | 802.2 | 237080 | 99210.6798
FALSE | BIOFOR-F + Rapid Sand Filters | 2878668800 | 4015506474 | 31534506997.505 | 74835807438.7079 | 113264489710.2128 | 803.2 | 238280 | 99199.6871
FALSE | A2O + Rapid Sand Filters | 2875801600 | 4008765654 | 31541842309.67 | 74846786048.9315 | 113273195612.6015 | 802.4 | 237880 | 99213.6427
FALSE | ASP + Rapid Sand Filters | 2895872000 | 4030673319 | 31514334889.0511 | 74840606048.9315 | 113281486256.9826 | 808 | 239180 | 99198.263
FALSE | OXIDATION POND + STEP + Rapid Sand Filters | 2894438400 | 3986520948 | 31550710318.9479 | 74855914645.8431 | 113287584312.791 | 807.6 | 236560 | 99232.3773
FALSE | OXIDATION POND + MLE + Rapid Sand Filters | 2894438400 | 3976409718 | 31540470318.9479 | 74880634645.8431 | 113291953082.791 | 807.6 | 235960 | 99246.4063
FALSE | OXIDATION POND + WUHR + Rapid Sand Filters | 2894438400 | 3976409718 | 31545590318.9479 | 74880634645.8431 | 113297073082.791 | 807.6 | 235960 | 99250.4063
FALSE | OXIDATION POND + BARDEN + Rapid Sand Filters | 2902896640 | 3996632178 | 31550710318.9479 | 74855914645.8431 | 113306153782.791 | 809.96 | 237160 | 99237.6523
FALSE | TRICKLING FILTER + Rapid Sand Filters | 2938880000 | 4015506474 | 31528088599.3605 | 74840606048.9315 | 113323081122.2921 | 820 | 238280 | 99222.8516
FALSE | CW + STEP + Rapid Sand Filters | 2918092800 | 3987869112 | 31573633169.4637 | 74852966048.9315 | 113332561130.3952 | 814.2 | 236640 | 99256.9259
FALSE | ANEROBIC LAGOON + STEP + Rapid Sand Filters | 2920960000 | 3997306260 | 31550710318.9479 | 74866982084.6077 | 113335958663.5557 | 815 | 237200 | 99255.5848
FALSE | CW + MLE + Rapid Sand Filters | 2918092800 | 3977757882 | 31563393169.4637 | 74877686048.9315 | 113336929900.3952 | 814.2 | 236040 | 99270.9549
FALSE | ANEROBIC LAGOON + MLE + Rapid Sand Filters | 2920960000 | 3987195030 | 31540470318.9479 | 74891702084.6078 | 113340327433.5557 | 815 | 236600 | 99269.6138
FALSE | CW + WUHR + Rapid Sand Filters | 2918092800 | 3977757882 | 31568513169.4637 | 74877686048.9315 | 113342049900.3952 | 814.2 | 236040 | 99274.9549
FALSE | ANEROBIC LAGOON + WUHR + Rapid Sand Filters | 2920960000 | 3987195030 | 31545590318.9479 | 74891702084.6078 | 113345447433.5557 | 815 | 236600 | 99273.6138
FALSE | WSP + STEP + Rapid Sand Filters | 2960384000 | 3986520948 | 31555294889.0511 | 74847404048.9315 | 113349603885.9826 | 826 | 236560 | 99253.4563
FALSE | CW + BARDEN + Rapid Sand Filters | 2926551040 | 3997980342 | 31573633169.4637 | 74852966048.9315 | 113351130600.3952 | 816.56 | 237240 | 99262.2009
FALSE | WSP + MLE + Rapid Sand Filters | 2960384000 | 3976409718 | 31545054889.0511 | 74872124048.9315 | 113353972655.9826 | 826 | 235960 | 99267.4853
FALSE | ANEROBIC LAGOON + BARDEN + Rapid Sand Filters | 2929418240 | 4007417490 | 31550710318.9479 | 74866982084.6077 | 113354528133.5557 | 817.36 | 237800 | 99260.8598
FALSE | SBT + STEP + Rapid Sand Filters | 2877235200 | 4066736706 | 31564464029.2574 | 74850380926.4608 | 113358816861.7182 | 802.8 | 241320 | 99246.6665
FALSE | WSP + WUHR + Rapid Sand Filters | 2960384000 | 3976409718 | 31550174889.0511 | 74872124048.9315 | 113359092655.9826 | 826 | 235960 | 99271.4853
FALSE | SBT + MLE + Rapid Sand Filters | 2877235200 | 4056625476 | 31554224029.2574 | 74875100926.4608 | 113363185631.7182 | 802.8 | 240720 | 99260.6955
FALSE | UASB + STEP + Rapid Sand Filters | 2888704000 | 4066062624 | 31555294889.0511 | 74856056048.9315 | 113366117561.9826 | 806 | 241280 | 99249.3615
FALSE | WSP + BARDEN + Rapid Sand Filters | 2968842240 | 3996632178 | 31555294889.0511 | 74847404048.9315 | 113368173355.9826 | 828.36 | 237160 | 99258.7313
FALSE | SBT + WUHR + Rapid Sand Filters | 2877235200 | 4056625476 | 31559344029.2574 | 74875100926.4608 | 113368305631.7182 | 802.8 | 240720 | 99264.6955
FALSE | UASB + MLE + Rapid Sand Filters | 2888704000 | 4055951394 | 31545054889.0511 | 74880776048.9315 | 113370486331.9826 | 806 | 240680 | 99263.3905
FALSE | MBBR + STEP + Rapid Sand Filters | 2881536000 | 4075836813 | 31564464029.2574 | 74849258048.9315 | 113371094891.1889 | 804 | 241860 | 99249.0302
FALSE | FAB + STEP + Rapid Sand Filters | 2881536000 | 4075836813 | 31564464029.2574 | 74849258048.9315 | 113371094891.1889 | 804 | 241860 | 99249.0302
FALSE | MBBR + MLE + Rapid Sand Filters | 2881536000 | 4065725583 | 31554224029.2574 | 74873978048.9315 | 113375463661.1889 | 804 | 241260 | 99263.0592
FALSE | FAB + MLE + Rapid Sand Filters | 2881536000 | 4065725583 | 31554224029.2574 | 74873978048.9315 | 113375463661.1889 | 804 | 241260 | 99263.0592
FALSE | UASB + WUHR + Rapid Sand Filters | 2888704000 | 4055951394 | 31550174889.0511 | 74880776048.9315 | 113375606331.9826 | 806 | 240680 | 99267.3905
FALSE | SBT + BARDEN + Rapid Sand Filters | 2885693440 | 4076847936 | 31564464029.2574 | 74850380926.4608 | 113377386331.7182 | 805.16 | 241920 | 99251.9415
FALSE | SBR + STEP + Rapid Sand Filters | 2880819200 | 4086285084 | 31564464029.2574 | 74848022048.9315 | 113379590362.1889 | 803.8 | 242480 | 99249.5869
FALSE | MBBR + WUHR + Rapid Sand Filters | 2881536000 | 4065725583 | 31559344029.2574 | 74873978048.9315 | 113380583661.1889 | 804 | 241260 | 99267.0592
FALSE | FAB + WUHR + Rapid Sand Filters | 2881536000 | 4065725583 | 31559344029.2574 | 74873978048.9315 | 113380583661.1889 | 804 | 241260 | 99267.0592
FALSE | UASB + BARDEN + Rapid Sand Filters | 2897162240 | 4076173854 | 31555294889.0511 | 74856056048.9315 | 113384687031.9826 | 808.36 | 241880 | 99254.6365
FALSE | MBBR + BARDEN + Rapid Sand Filters | 2889994240 | 4085948043 | 31564464029.2574 | 74849258048.9315 | 113389664361.1889 | 806.36 | 242460 | 99254.3052
FALSE | FAB + BARDEN + Rapid Sand Filters | 2889994240 | 4085948043 | 31564464029.2574 | 74849258048.9315 | 113389664361.1889 | 806.36 | 242460 | 99254.3052
FALSE | BIOFOR-F + STEP + Rapid Sand Filters | 2884403200 | 4106507544 | 31575466997.505 | 74848167438.7079 | 113414545180.2128 | 804.8 | 243680 | 99263.6661
FALSE | SBR + MLE + Rapid Sand Filters | 2880819200 | 4076173854 | 31586316019.9794 | 74872742048.9315 | 113416051122.911 | 803.8 | 241880 | 99288.6878
FALSE | BIOFOR-F + MLE + Rapid Sand Filters | 2884403200 | 4096396314 | 31565226997.5049 | 74872887438.7079 | 113418913950.2128 | 804.8 | 243080 | 99277.6951
FALSE | BIOFOR + Rapid Sand Filters | 2872934400 | 4081229469 | 31553762191.9382 | 74911066022.3074 | 113418992083.2456 | 801.6 | 242180 | 99298.3683
FALSE | SBR + WUHR + Rapid Sand Filters | 2880819200 | 4076173854 | 31591436019.9794 | 74872742048.9315 | 113421171122.911 | 803.8 | 241880 | 99292.6878
FALSE | A2O + STEP + Rapid Sand Filters | 2881536000 | 4099766724 | 31582802309.67 | 74859146048.9315 | 113423251082.6015 | 804 | 243280 | 99277.6217
FALSE | BIOFOR-F + WUHR + Rapid Sand Filters | 2884403200 | 4096396314 | 31570346997.505 | 74872887438.7079 | 113424033950.2128 | 804.8 | 243080 | 99281.6951
FALSE | MBR + Rapid Sand Filters | 2873651200 | 4096396314 | 31640427468.4322 | 74815886048.9315 | 113426361031.3637 | 801.8 | 243080 | 99276.9043
FALSE | A2O + MLE + Rapid Sand Filters | 2881536000 | 4089655494 | 31572562309.67 | 74883866048.9315 | 113427619852.6015 | 804 | 242680 | 99291.6507
FALSE | SBR + BARDEN + Rapid Sand Filters | 2889277440 | 4096396314 | 31596556019.9794 | 74848022048.9315 | 113430251822.911 | 806.16 | 243080 | 99279.9338
FALSE | ASP + STEP + Rapid Sand Filters | 2901606400 | 4121674389 | 31555294889.0511 | 74852966048.9315 | 113431541726.9826 | 809.6 | 244580 | 99262.242
FALSE | A2O + WUHR + Rapid Sand Filters | 2881536000 | 4089655494 | 31577682309.67 | 74883866048.9315 | 113432739852.6015 | 804 | 242680 | 99295.6507
FALSE | BIOFOR-F + BARDEN + Rapid Sand Filters | 2892861440 | 4116618774 | 31575466997.505 | 74848167438.7079 | 113433114650.2128 | 807.16 | 244280 | 99268.9411
FALSE | ASP + MLE + Rapid Sand Filters | 2901606400 | 4111563159 | 31545054889.0511 | 74877686048.9315 | 113435910496.9826 | 809.6 | 243980 | 99276.271
FALSE | ASP + WUHR + Rapid Sand Filters | 2901606400 | 4111563159 | 31550174889.0511 | 74877686048.9315 | 113441030496.9826 | 809.6 | 243980 | 99280.271
FALSE | A2O + BARDEN + Rapid Sand Filters | 2889994240 | 4109877954 | 31582802309.67 | 74859146048.9315 | 113441820552.6015 | 806.36 | 243880 | 99282.8967
FALSE | ASP + BARDEN + Rapid Sand Filters | 2910064640 | 4131785619 | 31555294889.0511 | 74852966048.9315 | 113450111196.9826 | 811.96 | 245180 | 99267.517
FALSE | C.TECH + Rapid Sand Filters | 2888704000 | 4012136064 | 31587688010.7015 | 74970830191.6364 | 113459358266.3379 | 806 | 238080 | 99375.5878
FALSE | TRICKLING FILTER + STEP + Rapid Sand Filters | 2944614400 | 4106507544 | 31569048599.3605 | 74852966048.9315 | 113473136592.2921 | 821.6 | 243680 | 99286.8306
FALSE | TRICKLING FILTER + MLE + Rapid Sand Filters | 2944614400 | 4096396314 | 31558808599.3605 | 74877686048.9315 | 113477505362.2921 | 821.6 | 243080 | 99300.8596
FALSE | TRICKLING FILTER + WUHR + Rapid Sand Filters | 2944614400 | 4096396314 | 31563928599.3605 | 74877686048.9315 | 113482625362.2921 | 821.6 | 243080 | 99304.8596
FALSE | TRICKLING FILTER + BARDEN + Rapid Sand Filters | 2953072640 | 4116618774 | 31569048599.3605 | 74852966048.9315 | 113491706062.2921 | 823.96 | 244280 | 99292.1056
FALSE | SAFF + Rapid Sand Filters | 2874368000 | 4157063694 | 31551011449.8763 | 74942054850.8483 | 113524497994.7246 | 802 | 246680 | 99341.648
FALSE | BIOFOR + STEP + Rapid Sand Filters | 2878668800 | 4172230539 | 31594722191.9382 | 74923426022.3074 | 113569047553.2455 | 803.2 | 247580 | 99362.3473
FALSE | BIOFOR + MLE + Rapid Sand Filters | 2878668800 | 4162119309 | 31584482191.9382 | 74948146022.3074 | 113573416323.2456 | 803.2 | 246980 | 99376.3763
FALSE | MBR + STEP + Rapid Sand Filters | 2879385600 | 4187397384 | 31681387468.4322 | 74828246048.9315 | 113576416501.3637 | 803.4 | 248480 | 99340.8833
FALSE | BIOFOR + WUHR + Rapid Sand Filters | 2878668800 | 4162119309 | 31589602191.9382 | 74948146022.3074 | 113578536323.2456 | 803.2 | 246980 | 99380.3763
FALSE | MBR + MLE + Rapid Sand Filters | 2879385600 | 4177286154 | 31671147468.4322 | 74852966048.9315 | 113580785271.3637 | 803.4 | 247880 | 99354.9123
FALSE | MBR + WUHR + Rapid Sand Filters | 2879385600 | 4177286154 | 31676267468.4322 | 74852966048.9315 | 113585905271.3637 | 803.4 | 247880 | 99358.9123
FALSE | BIOFOR + BARDEN + Rapid Sand Filters | 2887127040 | 4182341769 | 31594722191.9382 | 74923426022.3074 | 113587617023.2455 | 805.56 | 248180 | 99367.6223
FALSE | MBR + BARDEN + Rapid Sand Filters | 2887843840 | 4197508614 | 31681387468.4322 | 74828246048.9315 | 113594985971.3637 | 805.76 | 249080 | 99346.1583
FALSE | C.TECH + STEP + Rapid Sand Filters | 2894438400 | 4103137134 | 31628648010.7015 | 74983190191.6364 | 113609413736.3379 | 807.6 | 243480 | 99439.5668
FALSE | C.TECH + MLE + Rapid Sand Filters | 2894438400 | 4093025904 | 31618408010.7015 | 75007910191.6364 | 113613782506.3379 | 807.6 | 242880 | 99453.5958
FALSE | C.TECH + WUHR + Rapid Sand Filters | 2894438400 | 4093025904 | 31623528010.7015 | 75007910191.6364 | 113618902506.3379 | 807.6 | 242880 | 99457.5958
FALSE | C.TECH + BARDEN + Rapid Sand Filters | 2902896640 | 4113248364 | 31628648010.7015 | 74983190191.6364 | 113627983206.3379 | 809.96 | 244080 | 99444.8418
FALSE | SAFF + STEP + Rapid Sand Filters | 2880102400 | 4248064764 | 31591971449.8763 | 74954414850.8484 | 113674553464.7247 | 803.6 | 252080 | 99405.627
FALSE | SAFF + MLE + Rapid Sand Filters | 2880102400 | 4237953534 | 31581731449.8763 | 74979134850.8483 | 113678922234.7246 | 803.6 | 251480 | 99419.656
FALSE | SAFF + WUHR + Rapid Sand Filters | 2880102400 | 4237953534 | 31586851449.8763 | 74979134850.8483 | 113684042234.7246 | 803.6 | 251480 | 99423.656
FALSE | DPS + Rapid Sand Filters | 3440640000 | 3895519878 | 31514334889.0511 | 74835807438.7079 | 113686302205.759 | 960 | 231160 | 99380.0585
FALSE | SAFF + BARDEN + Rapid Sand Filters | 2888560640 | 4258175994 | 31591971449.8763 | 74954414850.8484 | 113693122934.7247 | 805.96 | 252680 | 99410.902
FALSE | DPS + STEP + Rapid Sand Filters | 3446374400 | 3986520948 | 31555294889.0511 | 74848167438.7079 | 113836357675.759 | 961.6 | 236560 | 99444.0375
FALSE | DPS + MLE + Rapid Sand Filters | 3446374400 | 3976409718 | 31545054889.0511 | 74872887438.7079 | 113840726445.759 | 961.6 | 235960 | 99458.0665
FALSE | DPS + BARDEN + Rapid Sand Filters | 3454832640 | 3996632178 | 31555294889.0511 | 74848167438.7079 | 113854927145.759 | 963.96 | 237160 | 99449.3125
FALSE | DPS + WUHR + Rapid Sand Filters | 3454832640 | 3996632178 | 31555294889.0511 | 74848167438.7079 | 113854927145.759 | 963.96 | 237160 | 99449.3125

## vehicle new
yes | SBR | 3942400 | 50556150 | 34384275.7736 | 9888000 | 98770825.7736 | 1.1 | 3000 | 47.8577 | 268627154.4814 | 96000000
yes | BIOFOR-F | 5734400 | 60667380 | 23839764.5364 | 9960694.8882 | 100202239.4245 | 1.6 | 3600 | 42.3614 | 186248160.4405 | 96705775.6133
yes | BIOFOR | 2867200 | 93528877.5 | 33467361.753 | 47589986.6879 | 177453425.9409 | 0.8 | 5550 | 91.702 | 261463763.6953 | 462038705.7081
yes | A2O + STEP-FEED BNR | 7168000 | 102797505 | 47987420.6189 | 21630000 | 179582925.6189 | 2 | 6100 | 81.3287 | 374901723.5851 | 210000000
yes | MBR | 3225600 | 101112300 | 76800000 | 0 | 181137900 | 0.9 | 6000 | 80.97 | 600000000 | 0
yes | BIOFOR-F + BARDENPHO | 12830720 | 111223530 | 44319764.5364 | 16140694.8882 | 184514709.4245 | 3.58 | 6600 | 76.9884
FALSE | ASP + MLE | 17203200 | 108695722.5 | 29113710.3094 | 30900000 | 185912632.8094 | 4.8 | 6450 | 80.6533
FALSE | ASP + WUHERMANN | 17203200 | 108695722.5 | 31673710.3094 | 30900000 | 188472632.8094 | 4.8 | 6450 | 82.6533
yes | A2O + BARDENPHO | 11397120 | 107853120 | 47987420.6189 | 21630000 | 188867660.6189 | 3.18 | 6400 | 83.9662
yes | SBR + Coagulation + Flocculation | 11110400 | 97741890 | 43553415.9799 | 37556596.9116 | 189962302.8915 | 3.1 | 5800 | 93.8818
FALSE | CW + MF@ | 28313600 | 51904314 | 64183981.4441 | 45562316.2939 | 189964211.738 | 7.9 | 3080 | 115.5568
yes | BIOFOR-F + Coagulation + Flocculation | 12902400 | 107853120 | 33008904.7427 | 37629291.7998 | 191393716.5424 | 3.6 | 6400 | 88.3855
FALSE | ANEROBIC LAGOON + MF@ | 29747200 | 56622888 | 52722556.1862 | 52570334.132 | 191662978.3182 | 8.3 | 3360 | 114.8863
FALSE | ASP + BARDENPHO | 21432320 | 118806952.5 | 34233710.3094 | 18540000 | 193012982.8094 | 5.98 | 7050 | 76.2763
FALSE | A2O + Coagulation + Flocculation | 11468800 | 104482710 | 36676560.8252 | 43118596.9116 | 195746667.7368 | 3.2 | 6200 | 95.3633
FALSE | C.Tech | 10752000 | 58982175 | 50430271.1346 | 77472071.3524 | 197636517.4871 | 3 | 3500 | 130.3118
FALSE | WSP + MF@ | 49459200 | 51230232 | 55014841.2378 | 42781316.2939 | 198485589.5317 | 13.8 | 3040 | 113.822
FALSE | ASP + Coagulation + Flocculation | 21504000 | 115436542.5 | 22922850.5157 | 40028596.9116 | 199891989.9273 | 6 | 6850 | 87.6734
FALSE | CW + UF @ | 26163200 | 62015544 | 68768551.5472 | 45562316.2939 | 202509611.8412 | 7.3 | 3680 | 120.2695
FALSE | OXIDATION POND + STEP + Coagulation + Flocculation | 20787200 | 93360357 | 41110565.4642 | 47682895.3674 | 202941017.8316 | 5.8 | 5540 | 104.7306
yes | SBT + MF@ | 7884800 | 91338111 | 59599411.3409 | 44269755.0585 | 203092077.3995 | 2.2 | 5420 | 110.4271
FALSE | ANEROBIC LAGOON + UF @ | 27596800 | 66734118 | 57307126.2894 | 52570334.132 | 204208378.4214 | 7.7 | 3960 | 119.599
FALSE | TRICKLING FILTER + STEP-FEED BNR | 38707200 | 106167915 | 41110565.4642 | 18540000 | 204525680.4642 | 10.8 | 6300 | 85.9331
FALSE | OXIDATION POND + MLE + Coagulation + Flocculation | 20787200 | 88304742 | 35990565.4642 | 60042895.3674 | 205125402.8316 | 5.8 | 5240 | 111.7451
FALSE | TRICKLING FILTER + MLE | 38707200 | 101112300 | 35990565.4642 | 30900000 | 206710065.4642 | 10.8 | 6000 | 92.9476
yes | UASB + MF@ | 13619200 | 91001070 | 55014841.2378 | 47107316.2939 | 206742427.5317 | 3.8 | 5400 | 111.7746
FALSE | OXIDATION POND + WUHR + Coagulation + Flocculation | 20787200 | 88304742 | 38550565.4642 | 60042895.3674 | 207685402.8316 | 5.8 | 5240 | 113.7451
FALSE | MBBR + MF@ | 10035200 | 95888164.5 | 59599411.3409 | 43708316.2939 | 209231092.1349 | 2.8 | 5690 | 111.6089
FALSE | FAB + MF@ | 10035200 | 95888164.5 | 59599411.3409 | 43708316.2939 | 209231092.1349 | 2.8 | 5690 | 111.6089
FALSE | TRICKLING FILTER + WUHERMANN | 38707200 | 101112300 | 38550565.4642 | 30900000 | 209270065.4642 | 10.8 | 6000 | 94.9476
FALSE | WSP + UF @ | 47308800 | 61341462 | 59599411.3409 | 42781316.2939 | 211030989.6349 | 13.2 | 3640 | 118.5347
FALSE | OXIDATION POND + BARDEN + Coagulation + Flocculation | 25016320 | 98415972 | 41110565.4642 | 47682895.3674 | 212225752.8316 | 6.98 | 5840 | 107.3681
FALSE | TRICKLING FILTER + BARDENPHO | 42936320 | 111223530 | 41110565.4642 | 18540000 | 213810415.4642 | 11.98 | 6600 | 88.5706
yes | SBT + UF @ | 5734400 | 101449341 | 64183981.4441 | 44269755.0585 | 215637477.5026 | 1.6 | 6020 | 115.1398
yes | UASB + UF @ | 11468800 | 101112300 | 59599411.3409 | 47107316.2939 | 219287827.6349 | 3.2 | 6000 | 116.4873
FALSE | TRICKLING FILTER + Coagulation + Flocculation | 43008000 | 107853120 | 29799705.6705 | 40028596.9116 | 220689422.5821 | 12 | 6400 | 99.9677
FALSE | MBBR + UF @ | 7884800 | 105999394.5 | 64183981.4441 | 43708316.2939 | 221776492.238 | 2.2 | 6290 | 116.3216
FALSE | FAB + UF @ | 7884800 | 105999394.5 | 64183981.4441 | 43708316.2939 | 221776492.238 | 2.2 | 6290 | 116.3216
FALSE | CW + STEP + Coagulation + Flocculation | 32614400 | 94034439 | 52571990.722 | 46208596.9116 | 225429426.6336 | 9.1 | 5580 | 117.0049
FALSE | ANEROBIC LAGOON + STEP + Coagulation + Flocculation | 34048000 | 98753013 | 41110565.4642 | 53216614.7497 | 227128193.2139 | 9.5 | 5860 | 116.3343
FALSE | CW + MLE + Coagulation + Flocculation | 32614400 | 88978824 | 47451990.722 | 58568596.9116 | 227613811.6336 | 9.1 | 5280 | 124.0194
FALSE | ANEROBIC LAGOON + MLE + Coagulation + Flocculation | 34048000 | 93697398 | 35990565.4642 | 65576614.7497 | 229312578.2139 | 9.5 | 5560 | 123.3488
yes | SBR + MF@ | 9676800 | 101112300 | 75645406.702 | 43090316.2939 | 229524822.9959 | 2.7 | 6000 | 124.4232
FALSE | CW + WUHR + Coagulation + Flocculation | 32614400 | 88978824 | 50011990.722 | 58568596.9116 | 230173811.6336 | 9.1 | 5280 | 126.0194
FALSE | SAFF | 3584000 | 131445990 | 32091990.722 | 63084400.9584 | 230206381.6805 | 1 | 7800 | 113.3419
yes | BIOFOR-F + MF@ | 11468800 | 111223530 | 65100895.4647 | 43163011.1821 | 230956236.6468 | 3.2 | 6600 | 118.9269
FALSE | ANEROBIC LAGOON + WUHR + Coagulation + Flocculation | 34048000 | 93697398 | 38550565.4642 | 65576614.7497 | 231872578.2139 | 9.5 | 5560 | 125.3488
FALSE | WSP + STEP + Coagulation + Flocculation | 53760000 | 93360357 | 43402850.5157 | 43427596.9116 | 233950804.4273 | 15 | 5540 | 115.2701
FALSE | CW + BARDEN + Coagulation + Flocculation | 36843520 | 99090054 | 52571990.722 | 46208596.9116 | 234714161.6336 | 10.28 | 5880 | 119.6424
yes | A2O + MF@ | 10035200 | 107853120 | 68768551.5472 | 48652316.2939 | 235309187.8412 | 2.8 | 6400 | 125.9047
FALSE | WSP + MLE + Coagulation + Flocculation | 53760000 | 88304742 | 38282850.5157 | 55787596.9116 | 236135189.4273 | 15 | 5240 | 122.2846
FALSE | ANEROBIC LAGOON + BARDEN + Coagulation + Flocculation | 38277120 | 103808628 | 41110565.4642 | 53216614.7497 | 236412928.2139 | 10.68 | 6160 | 118.9718
FALSE | SBT + STEP + Coagulation + Flocculation | 12185600 | 133468236 | 47987420.6189 | 44916035.6762 | 238557292.2951 | 3.4 | 7920 | 111.8752
FALSE | WSP + WUHR + Coagulation + Flocculation | 53760000 | 88304742 | 40842850.5157 | 55787596.9116 | 238695189.4273 | 15 | 5240 | 124.2846
yes | ASP + MF@ | 20070400 | 118806952.5 | 55014841.2378 | 45562316.2939 | 239454510.0317 | 5.6 | 7050 | 118.2149
FALSE | SBT + MLE + Coagulation + Flocculation | 12185600 | 128412621 | 42867420.6189 | 57276035.6762 | 240741677.2951 | 3.4 | 7620 | 118.8897
yes | SBR + UF @ | 7526400 | 111223530 | 80229976.8051 | 43090316.2939 | 242070223.099 | 2.1 | 6600 | 129.1359
FALSE | UASB + STEP + Coagulation + Flocculation | 17920000 | 133131195 | 43402850.5157 | 47753596.9116 | 242207642.4273 | 5 | 7900 | 113.2227
FALSE | OXIDATION POND + STEP + MF@ | 19353600 | 96730767 | 73202556.1862 | 53216614.7497 | 242503537.9359 | 5.4 | 5740 | 135.272
FALSE | WSP + BARDEN + Coagulation + Flocculation | 57989120 | 98415972 | 43402850.5157 | 43427596.9116 | 243235539.4273 | 16.18 | 5840 | 117.9076
yes | SBT + WUHR + Coagulation + Flocculation | 12185600 | 128412621 | 45427420.6189 | 57276035.6762 | 243301677.2951 | 3.4 | 7620 | 120.8897
yes | BIOFOR-F + UF @ | 9318400 | 121334760 | 69685465.5679 | 43163011.1821 | 243501636.75 | 2.6 | 7200 | 123.6396
FALSE | UASB + MLE + Coagulation + Flocculation | 17920000 | 128075580 | 38282850.5157 | 60113596.9116 | 244392027.4273 | 5 | 7600 | 120.2372
FALSE | OXIDATION POND + MLE + MF@ | 19353600 | 91675152 | 68082556.1862 | 65576614.7497 | 244687922.9359 | 5.4 | 5440 | 142.2865
FALSE | MBBR + STEP + Coagulation + Flocculation | 14336000 | 138018289.5 | 47987420.6189 | 44354596.9116 | 244696307.0305 | 4 | 8190 | 113.057
FALSE | FAB + STEP + Coagulation + Flocculation | 14336000 | 138018289.5 | 47987420.6189 | 44354596.9116 | 244696307.0305 | 4 | 8190 | 113.057
FALSE | MBBR + MLE + Coagulation + Flocculation | 14336000 | 132962674.5 | 42867420.6189 | 56714596.9116 | 246880692.0305 | 4 | 7890 | 120.0715
FALSE | FAB + MLE + Coagulation + Flocculation | 14336000 | 132962674.5 | 42867420.6189 | 56714596.9116 | 246880692.0305 | 4 | 7890 | 120.0715
FALSE | UASB + WUHR + Coagulation + Flocculation | 17920000 | 128075580 | 40842850.5157 | 60113596.9116 | 246952027.4273 | 5 | 7600 | 122.2372
FALSE | OXIDATION POND + WUHR + MF@ | 19353600 | 91675152 | 70642556.1862 | 65576614.7497 | 247247922.9359 | 5.4 | 5440 | 144.2865
FALSE | SBT + BARDEN + Coagulation + Flocculation | 16414720 | 138523851 | 47987420.6189 | 44916035.6762 | 247842027.2951 | 4.58 | 8220 | 114.5127
yes | A2O + UF @ | 7884800 | 117964350 | 73353121.6504 | 48652316.2939 | 247854587.9443 | 2.2 | 7000 | 130.6174
yes | SBR + STEP + Coagulation + Flocculation | 13977600 | 143242425 | 47987420.6189 | 43736596.9116 | 248944042.5305 | 3.9 | 8500 | 113.3354
FALSE | MBBR + WUHR + Coagulation + Flocculation | 14336000 | 132962674.5 | 45427420.6189 | 56714596.9116 | 249440692.0305 | 4 | 7890 | 122.0715
FALSE | FAB + WUHR + Coagulation + Flocculation | 14336000 | 132962674.5 | 45427420.6189 | 56714596.9116 | 249440692.0305 | 4 | 7890 | 122.0715
FALSE | UASB + BARDEN + Coagulation + Flocculation | 22149120 | 138186810 | 43402850.5157 | 47753596.9116 | 251492377.4273 | 6.18 | 8200 | 115.8602
FALSE | OXIDATION POND + BARDEN + MF@ | 23582720 | 101786382 | 73202556.1862 | 53216614.7497 | 251788272.9359 | 6.58 | 6040 | 137.9095
yes | ASP + UF @ | 17920000 | 128918182.5 | 59599411.3409 | 45562316.2939 | 251999910.1349 | 5 | 7650 | 122.9275
yes | BIOFOR + STEP-FEED BNR | 5734400 | 139029412.5 | 53947361.753 | 53769986.6879 | 252481160.9409 | 1.6 | 8250 | 123.6915
FALSE | MBBR + BARDEN + Coagulation + Flocculation | 18565120 | 143073904.5 | 47987420.6189 | 44354596.9116 | 253981042.0305 | 5.18 | 8490 | 115.6945
FALSE | FAB + BARDEN + Coagulation + Flocculation | 18565120 | 143073904.5 | 47987420.6189 | 44354596.9116 | 253981042.0305 | 5.18 | 8490 | 115.6945
yes | BIOFOR + MLE | 5734400 | 133973797.5 | 48827361.753 | 66129986.6879 | 254665545.9409 | 1.6 | 7950 | 130.706
FALSE | OXIDATION POND + STEP + UF @ | 17203200 | 106841997 | 77787126.2894 | 53216614.7497 | 255048938.0391 | 4.8 | 6340 | 139.9847
yes | MBR + STEP-FEED BNR | 6092800 | 146612835 | 97280000 | 6180000 | 256165635 | 1.7 | 8700 | 112.9595
yes | BIOFOR + WUHERMANN | 5734400 | 133973797.5 | 51387361.753 | 66129986.6879 | 257225545.9409 | 1.6 | 7950 | 132.706
FALSE | OXIDATION POND + MLE + UF @ | 17203200 | 101786382 | 72667126.2894 | 65576614.7497 | 257233323.0391 | 4.8 | 6040 | 146.9992
yes | MBR + MLE | 6092800 | 141557220 | 92160000 | 18540000 | 258350020 | 1.7 | 8400 | 119.974
FALSE | OXIDATION POND + WUHR + UF @ | 17203200 | 101786382 | 75227126.2894 | 65576614.7497 | 259793323.0391 | 4.8 | 6040 | 148.9992
FALSE | TRICKLING FILTER + MF@ | 41574400 | 111223530 | 61891696.3925 | 45562316.2939 | 260251942.6864 | 11.6 | 6600 | 130.5091
yes | MBR + WUHERMANN | 6092800 | 141557220 | 94720000 | 18540000 | 260910020 | 1.7 | 8400 | 121.974
yes | BIOFOR + BARDENPHO | 9963520 | 144085027.5 | 53947361.753 | 53769986.6879 | 261765895.9409 | 2.78 | 8550 | 126.329
FALSE | OXIDATION POND + BARDEN + UF @ | 21432320 | 111897612 | 77787126.2894 | 53216614.7497 | 264333673.0391 | 5.98 | 6640 | 142.6222
FALSE | CW + STEP + MF@ | 31180800 | 97404849 | 84663981.4441 | 51742316.2939 | 264991946.738 | 8.7 | 5780 | 147.5463
yes | MBR + BARDENPHO | 10321920 | 151668450 | 97280000 | 6180000 | 265450370 | 2.88 | 9000 | 115.597
yes | BIOFOR-F + STEP + Coagulation + Flocculation | 15769600 | 153353655 | 53488904.7427 | 43809291.7998 | 266421451.5424 | 4.4 | 9100 | 120.375
FALSE | ANEROBIC LAGOON + STEP + MF@ | 32614400 | 102123423 | 73202556.1862 | 58750334.132 | 266690713.3182 | 9.1 | 6060 | 146.8758
yes | SBR + MLE + Coagulation + Flocculation | 13977600 | 138186810 | 58913415.9799 | 56096596.9116 | 267174422.8915 | 3.9 | 8200 | 132.8858
FALSE | CW + MLE + MF@ | 31180800 | 92349234 | 79543981.4441 | 64102316.2939 | 267176331.738 | 8.7 | 5480 | 154.5608
yes | BIOFOR-F + MLE + Coagulation + Flocculation | 15769600 | 148298040 | 48368904.7427 | 56169291.7998 | 268605836.5424 | 4.4 | 8800 | 127.3895
yes | BIOFOR + Coagulation + Flocculation | 10035200 | 140714617.5 | 42636501.9593 | 75258583.5995 | 268644903.0588 | 2.8 | 8350 | 137.7261
FALSE | ANEROBIC LAGOON + MLE + MF@ | 32614400 | 97067808 | 68082556.1862 | 71110334.132 | 268875098.3182 | 9.1 | 5760 | 153.8903
yes | SBR + WUHR + Coagulation + Flocculation | 13977600 | 138186810 | 61473415.9799 | 56096596.9116 | 269734422.8915 | 3.9 | 8200 | 134.8858
FALSE | CW + WUHR + MF@ | 31180800 | 92349234 | 82103981.4441 | 64102316.2939 | 269736331.738 | 8.7 | 5480 | 156.5608
yes | A2O + STEP + Coagulation + Flocculation | 14336000 | 149983245 | 57156560.8252 | 49298596.9116 | 270774402.7368 | 4 | 8900 | 127.3528
yes | BIOFOR-F + WUHR + Coagulation + Flocculation | 15769600 | 148298040 | 50928904.7427 | 56169291.7998 | 271165836.5424 | 4.4 | 8800 | 129.3895
FALSE | ANEROBIC LAGOON + WUHR + MF@ | 32614400 | 97067808 | 70642556.1862 | 71110334.132 | 271435098.3182 | 9.1 | 5760 | 155.8903
yes | MBR + Coagulation + Flocculation | 10393600 | 148298040 | 85969140.2063 | 27668596.9116 | 272329377.1179 | 2.9 | 8800 | 126.9941
FALSE | C.TECH + STEP-FEED BNR | 13619200 | 104482710 | 70910271.1346 | 83652071.3524 | 272664252.4871 | 3.8 | 6200 | 162.3013
FALSE | TRICKLING FILTER + UF @ | 39424000 | 121334760 | 66476266.4957 | 45562316.2939 | 272797342.7896 | 11 | 7200 | 135.2218
yes | A2O + MLE + Coagulation + Flocculation | 14336000 | 144927630 | 52036560.8252 | 61658596.9116 | 272958787.7368 | 4 | 8600 | 134.3673
FALSE | WSP + STEP + MF@ | 52326400 | 96730767 | 75494841.2378 | 48961316.2939 | 273513324.5317 | 14.6 | 5740 | 145.8115
yes | SBR + BARDEN + Coagulation + Flocculation | 18206720 | 148298040 | 64033415.9799 | 43736596.9116 | 274274772.8915 | 5.08 | 8800 | 128.5088
FALSE | CW + BARDEN + MF@ | 35409920 | 102460464 | 84663981.4441 | 51742316.2939 | 274276681.738 | 9.88 | 6080 | 150.1838
FALSE | C.TECH + MLE | 13619200 | 99427095 | 65790271.1346 | 96012071.3524 | 274848637.4871 | 3.8 | 5900 | 169.3158
FALSE | ASP + STEP + Coagulation + Flocculation | 24371200 | 160937077.5 | 43402850.5157 | 46208596.9116 | 274919724.9273 | 6.8 | 9550 | 119.6629
yes | A2O + WUHR + Coagulation + Flocculation | 14336000 | 144927630 | 54596560.8252 | 61658596.9116 | 275518787.7368 | 4 | 8600 | 136.3673
FALSE | WSP + MLE + MF@ | 52326400 | 91675152 | 70374841.2378 | 61321316.2939 | 275697709.5317 | 14.6 | 5440 | 152.826
yes | BIOFOR-F + BARDEN + Coagulation + Flocculation | 19998720 | 158409270 | 53488904.7427 | 43809291.7998 | 275706186.5424 | 5.58 | 9400 | 123.0125
FALSE | ANEROBIC LAGOON + BARDEN + MF@ | 36843520 | 107179038 | 73202556.1862 | 58750334.132 | 275975448.3182 | 10.28 | 6360 | 149.5133
FALSE | ASP + MLE + Coagulation + Flocculation | 24371200 | 155881462.5 | 38282850.5157 | 58568596.9116 | 277104109.9273 | 6.8 | 9250 | 126.6774
yes | C.TECH + WUHERMANN | 13619200 | 99427095 | 68350271.1346 | 96012071.3524 | 277408637.4871 | 3.8 | 5900 | 171.3158
FALSE | CW + STEP + UF @ | 29030400 | 107516079 | 89248551.5472 | 51742316.2939 | 277537346.8412 | 8.1 | 6380 | 152.259
yes | SBT + STEP + MF@ | 10752000 | 136838646 | 80079411.3409 | 50449755.0585 | 278119812.3995 | 3 | 8120 | 142.4166
FALSE | WSP + WUHR + MF@ | 52326400 | 91675152 | 72934841.2378 | 61321316.2939 | 278257709.5317 | 14.6 | 5440 | 154.826
FALSE | ANEROBIC LAGOON + STEP + UF @ | 30464000 | 112234653 | 77787126.2894 | 58750334.132 | 279236113.4214 | 8.5 | 6660 | 151.5885
FALSE | ASP + WUHR + Coagulation + Flocculation | 24371200 | 155881462.5 | 40842850.5157 | 58568596.9116 | 279664109.9273 | 6.8 | 9250 | 128.6774
FALSE | CW + MLE + UF @ | 29030400 | 102460464 | 84128551.5472 | 64102316.2939 | 279721731.8412 | 8.1 | 6080 | 159.2735
yes | A2O + BARDEN + Coagulation + Flocculation | 18565120 | 155038860 | 57156560.8252 | 49298596.9116 | 280059137.7368 | 5.18 | 9200 | 129.9903
yes | SBT + MLE + MF@ | 10752000 | 131783031 | 74959411.3409 | 62809755.0585 | 280304197.3995 | 3 | 7820 | 149.4311
FALSE | ANEROBIC LAGOON + MLE + UF @ | 30464000 | 107179038 | 72667126.2894 | 71110334.132 | 281420498.4214 | 8.5 | 6360 | 158.603
yes | UASB + STEP + MF@ | 16486400 | 136501605 | 75494841.2378 | 53287316.2939 | 281770162.5317 | 4.6 | 8100 | 143.7641
FALSE | C.TECH + BARDENPHO | 17848320 | 109538325 | 70910271.1346 | 83652071.3524 | 281948987.4871 | 4.98 | 6500 | 164.9388
FALSE | CW + WUHR + UF @ | 29030400 | 102460464 | 86688551.5472 | 64102316.2939 | 282281731.8412 | 8.1 | 6080 | 161.2735
FALSE | WSP + BARDEN + MF@ | 56555520 | 101786382 | 75494841.2378 | 48961316.2939 | 282798059.5317 | 15.78 | 6040 | 148.449
yes | SBT + WUHR + MF@ | 10752000 | 131783031 | 77519411.3409 | 62809755.0585 | 282864197.3995 | 3 | 7820 | 151.4311
yes | UASB + MLE + MF@ | 16486400 | 131445990 | 70374841.2378 | 65647316.2939 | 283954547.5317 | 4.6 | 7800 | 150.7786
FALSE | ANEROBIC LAGOON + WUHR + UF @ | 30464000 | 107179038 | 75227126.2894 | 71110334.132 | 283980498.4214 | 8.5 | 6360 | 160.603
FALSE | ASP + BARDEN + Coagulation + Flocculation | 28600320 | 165992692.5 | 43402850.5157 | 46208596.9116 | 284204459.9273 | 7.98 | 9850 | 122.3004
FALSE | MBBR + STEP + MF@ | 12902400 | 141388699.5 | 80079411.3409 | 49888316.2939 | 284258827.1349 | 3.6 | 8390 | 143.5984
FALSE | FAB + STEP + MF@ | 12902400 | 141388699.5 | 80079411.3409 | 49888316.2939 | 284258827.1349 | 3.6 | 8390 | 143.5984
FALSE | WSP + STEP + UF @ | 50176000 | 106841997 | 80079411.3409 | 48961316.2939 | 286058724.6349 | 14 | 6340 | 150.5242
FALSE | MBBR + MLE + MF@ | 12902400 | 136333084.5 | 74959411.3409 | 62248316.2939 | 286443212.1349 | 3.6 | 8090 | 150.6129
FALSE | FAB + MLE + MF@ | 12902400 | 136333084.5 | 74959411.3409 | 62248316.2939 | 286443212.1349 | 3.6 | 8090 | 150.6129
yes | UASB + WUHR + MF@ | 16486400 | 131445990 | 72934841.2378 | 65647316.2939 | 286514547.5317 | 4.6 | 7800 | 152.7786
FALSE | CW + BARDEN + UF @ | 33259520 | 112571694 | 89248551.5472 | 51742316.2939 | 286822081.8412 | 9.28 | 6680 | 154.8965
yes | SBT + BARDEN + MF@ | 14981120 | 141894261 | 80079411.3409 | 50449755.0585 | 287404547.3995 | 4.18 | 8420 | 145.0541
FALSE | WSP + MLE + UF @ | 50176000 | 101786382 | 74959411.3409 | 61321316.2939 | 288243109.6349 | 14 | 6040 | 157.5387
yes | SBR + STEP + MF@ | 12544000 | 146612835 | 80079411.3409 | 49270316.2939 | 288506562.6349 | 3.5 | 8700 | 143.8768
FALSE | ANEROBIC LAGOON + BARDEN + UF @ | 34693120 | 117290268 | 77787126.2894 | 58750334.132 | 288520848.4214 | 9.68 | 6960 | 154.226
yes | C.TECH + Coagulation + Flocculation | 17920000 | 106167915 | 59599411.3409 | 105140668.264 | 288827994.605 | 5 | 6300 | 176.3359
FALSE | MBBR + WUHR + MF@ | 12902400 | 136333084.5 | 77519411.3409 | 62248316.2939 | 289003212.1349 | 3.6 | 8090 | 152.6129
FALSE | FAB + WUHR + MF@ | 12902400 | 136333084.5 | 77519411.3409 | 62248316.2939 | 289003212.1349 | 3.6 | 8090 | 152.6129
yes | SBT + STEP + UF @ | 8601600 | 146949876 | 84663981.4441 | 50449755.0585 | 290665212.5026 | 2.4 | 8720 | 147.1293
FALSE | WSP + WUHR + UF @ | 50176000 | 101786382 | 77519411.3409 | 61321316.2939 | 290803109.6349 | 14 | 6040 | 159.5387
yes | UASB + BARDEN + MF@ | 20715520 | 141557220 | 75494841.2378 | 53287316.2939 | 291054897.5317 | 5.78 | 8400 | 146.4016
yes | SBT + MLE + UF @ | 8601600 | 141894261 | 79543981.4441 | 62809755.0585 | 292849597.5026 | 2.4 | 8420 | 154.1438
FALSE | MBBR + BARDEN + MF@ | 17131520 | 146444314.5 | 80079411.3409 | 49888316.2939 | 293543562.1349 | 4.78 | 8690 | 146.2359
FALSE | FAB + BARDEN + MF@ | 17131520 | 146444314.5 | 80079411.3409 | 49888316.2939 | 293543562.1349 | 4.78 | 8690 | 146.2359
yes | UASB + STEP + UF @ | 14336000 | 146612835 | 80079411.3409 | 53287316.2939 | 294315562.6349 | 4 | 8700 | 148.4768
FALSE | WSP + BARDEN + UF @ | 54405120 | 111897612 | 80079411.3409 | 48961316.2939 | 295343459.6349 | 15.18 | 6640 | 153.1617
yes | SBT + WUHR + UF @ | 8601600 | 141894261 | 82103981.4441 | 62809755.0585 | 295409597.5026 | 2.4 | 8420 | 156.1438
FALSE | TRICKLING FILTER + STEP + Coagulation + Flocculation | 45875200 | 153353655 | 50279705.6705 | 46208596.9116 | 295717157.5821 | 12.8 | 9100 | 131.9572
yes | UASB + MLE + UF @ | 14336000 | 141557220 | 74959411.3409 | 65647316.2939 | 296499947.6349 | 4 | 8400 | 155.4913
FALSE | MBBR + STEP + UF @ | 10752000 | 151499929.5 | 84663981.4441 | 49888316.2939 | 296804227.238 | 3 | 8990 | 148.3111
FALSE | FAB + STEP + UF @ | 10752000 | 151499929.5 | 84663981.4441 | 49888316.2939 | 296804227.238 | 3 | 8990 | 148.3111
FALSE | TRICKLING FILTER + MLE + Coagulation + Flocculation | 45875200 | 148298040 | 45159705.6705 | 58568596.9116 | 297901542.5821 | 12.8 | 8800 | 138.9717
FALSE | MBBR + MLE + UF @ | 10752000 | 146444314.5 | 79543981.4441 | 62248316.2939 | 298988612.238 | 3 | 8690 | 155.3256
FALSE | FAB + MLE + UF @ | 10752000 | 146444314.5 | 79543981.4441 | 62248316.2939 | 298988612.238 | 3 | 8690 | 155.3256
yes | UASB + WUHR + UF @ | 14336000 | 141557220 | 77519411.3409 | 65647316.2939 | 299059947.6349 | 4 | 8400 | 157.4913
yes | SBT + BARDEN + UF @ | 12830720 | 152005491 | 84663981.4441 | 50449755.0585 | 299949947.5026 | 3.58 | 9020 | 149.7668
FALSE | TRICKLING FILTER + WUHR + Coagulation + Flocculation | 45875200 | 148298040 | 47719705.6705 | 58568596.9116 | 300461542.5821 | 12.8 | 8800 | 140.9717
yes | SBR + STEP + UF @ | 10393600 | 156724065 | 84663981.4441 | 49270316.2939 | 301051962.738 | 2.9 | 9300 | 148.5895
FALSE | MBBR + WUHR + UF @ | 10752000 | 146444314.5 | 82103981.4441 | 62248316.2939 | 301548612.238 | 3 | 8690 | 157.3256
yes | FAB + WUHR + UF @ | 10752000 | 146444314.5 | 82103981.4441 | 62248316.2939 | 301548612.238 | 3 | 8690 | 157.3256
yes | UASB + BARDEN + UF @ | 18565120 | 151668450 | 80079411.3409 | 53287316.2939 | 303600297.6349 | 5.18 | 9000 | 151.1143
FALSE | TRICKLING FILTER + BARDEN + Coagulation + Flocculation | 50104320 | 158409270 | 50279705.6705 | 46208596.9116 | 305001892.5821 | 13.98 | 9400 | 134.5947
FALSE | SAFF + STEP-FEED BNR | 6451200 | 176946525 | 52571990.722 | 69264400.9584 | 305234116.6805 | 1.8 | 10500 | 145.3314
yes | BIOFOR-F + STEP + MF@ | 14336000 | 156724065 | 85580895.4647 | 49343011.1821 | 305983971.6468 | 4 | 9300 | 150.9164
FALSE | MBBR + BARDEN + UF @ | 14981120 | 156555544.5 | 84663981.4441 | 49888316.2939 | 306088962.238 | 4.18 | 9290 | 150.9486
FALSE | FAB + BARDEN + UF @ | 14981120 | 156555544.5 | 84663981.4441 | 49888316.2939 | 306088962.238 | 4.18 | 9290 | 150.9486
yes | SBR + MLE + MF@ | 12544000 | 141557220 | 91005406.702 | 61630316.2939 | 306736942.9959 | 3.5 | 8400 | 163.4272
FALSE | SAFF + MLE | 6451200 | 171890910 | 47451990.722 | 81624400.9584 | 307418501.6805 | 1.8 | 10200 | 152.3459
yes | BIOFOR-F + MLE + MF@ | 14336000 | 151668450 | 80460895.4647 | 61703011.1821 | 308168356.6468 | 4 | 9000 | 157.9309
yes | BIOFOR + MF@ | 8601600 | 144085027.5 | 74728492.6813 | 80792302.9818 | 308207423.1632 | 2.4 | 8550 | 168.2675
yes | SBR + WUHR + MF@ | 12544000 | 141557220 | 93565406.702 | 61630316.2939 | 309296942.9959 | 3.5 | 8400 | 165.4272
FALSE | SAFF + WUHERMANN | 6451200 | 171890910 | 50011990.722 | 81624400.9584 | 309978501.6805 | 1.8 | 10200 | 154.3459
yes | A2O + STEP + MF@ | 12902400 | 153353655 | 89248551.5472 | 54832316.2939 | 310336922.8412 | 3.6 | 9100 | 157.8942
yes | BIOFOR-F + WUHR + MF@ | 14336000 | 151668450 | 83020895.4647 | 61703011.1821 | 310728356.6468 | 4 | 9000 | 159.9309
FALSE | DPS | 286720000 | 674082 | 13753710.3094 | 9960694.8882 | 311108487.1976 | 80 | 40 | 132.5471
yes | MBR + MF@ | 8960000 | 151668450 | 118061130.9283 | 33202316.2939 | 311891897.2223 | 2.5 | 9000 | 157.5355
yes | A2O + MLE + MF@ | 12902400 | 148298040 | 84128551.5472 | 67192316.2939 | 312521307.8412 | 3.6 | 8800 | 164.9087
yes | SBR + BARDEN + MF@ | 16773120 | 151668450 | 96125406.702 | 49270316.2939 | 313837292.9959 | 4.68 | 9000 | 159.0502
yes | ASP + STEP + MF@ | 22937600 | 164307487.5 | 75494841.2378 | 51742316.2939 | 314482245.0317 | 6.4 | 9750 | 150.2044
FALSE | SAFF + BARDENPHO | 10680320 | 182002140 | 52571990.722 | 69264400.9584 | 314518851.6805 | 2.98 | 10800 | 147.9689
yes | A2O + WUHR + MF@ | 12902400 | 148298040 | 86688551.5472 | 67192316.2939 | 315081307.8412 | 3.6 | 8800 | 166.9087
yes | BIOFOR-F + BARDEN + MF@ | 18565120 | 161779680 | 85580895.4647 | 49343011.1821 | 315268706.6468 | 5.18 | 9600 | 153.5539
yes | ASP + MLE + MF@ | 22937600 | 159251872.5 | 70374841.2378 | 64102316.2939 | 316666630.0317 | 6.4 | 9450 | 157.2189
yes | BIOFOR-F + STEP + UF @ | 12185600 | 166835295 | 90165465.5679 | 49343011.1821 | 318529371.75 | 3.4 | 9900 | 155.6291
yes | ASP + WUHR + MF@ | 22937600 | 159251872.5 | 72934841.2378 | 64102316.2939 | 319226630.0317 | 6.4 | 9450 | 159.2189
yes | SBR + MLE + UF @ | 10393600 | 151668450 | 95589976.8051 | 61630316.2939 | 319282343.099 | 2.9 | 9000 | 168.1399
yes | A2O + BARDEN + MF@ | 17131520 | 158409270 | 89248551.5472 | 54832316.2939 | 319621657.8412 | 4.78 | 9400 | 160.5317
yes | BIOFOR-F + MLE + UF @ | 12185600 | 161779680 | 85045465.5679 | 61703011.1821 | 320713756.75 | 3.4 | 9600 | 162.6436
yes | BIOFOR + UF @ | 6451200 | 154196257.5 | 79313062.7845 | 80792302.9818 | 320752823.2663 | 1.8 | 9150 | 172.9802
FALSE | SAFF + Coagulation + Flocculation | 10752000 | 178631730 | 41261130.9283 | 90752997.87 | 321397858.7984 | 3 | 10600 | 159.366
yes | SBR + WUHR + UF @ | 10393600 | 151668450 | 98149976.8051 | 61630316.2939 | 321842343.099 | 2.9 | 9000 | 170.1399
yes | A2O + STEP + UF @ | 10752000 | 163464885 | 93833121.6504 | 54832316.2939 | 322882322.9443 | 3 | 9700 | 162.6069
yes | BIOFOR-F + WUHR + UF @ | 12185600 | 161779680 | 87605465.5679 | 61703011.1821 | 323273756.75 | 3.4 | 9600 | 164.6436
yes | ASP + BARDEN + MF@ | 27166720 | 169363102.5 | 75494841.2378 | 51742316.2939 | 323766980.0317 | 7.58 | 10050 | 152.8419
yes | MBR + UF @ | 6809600 | 161779680 | 122645701.0315 | 33202316.2939 | 324437297.3254 | 1.9 | 9600 | 162.2482
yes | A2O + MLE + UF @ | 10752000 | 158409270 | 88713121.6504 | 67192316.2939 | 325066707.9443 | 3 | 9400 | 169.6214
yes | SBR + BARDEN + UF @ | 14622720 | 161779680 | 100709976.8051 | 49270316.2939 | 326382693.099 | 4.08 | 9600 | 163.7629
yes | ASP + STEP + UF @ | 20787200 | 174418717.5 | 80079411.3409 | 51742316.2939 | 327027645.1349 | 5.8 | 10350 | 154.917
yes | A2O + WUHR + UF @ | 10752000 | 158409270 | 91273121.6504 | 67192316.2939 | 327626707.9443 | 3 | 9400 | 171.6214
yes | BIOFOR-F + BARDEN + UF @ | 16414720 | 171890910 | 90165465.5679 | 49343011.1821 | 327814106.75 | 4.58 | 10200 | 158.2666
yes | C.TECH + MF@ | 16486400 | 109538325 | 91691402.063 | 110674387.6463 | 328390514.7093 | 4.6 | 6500 | 206.8773
yes | ASP + MLE + UF @ | 20787200 | 169363102.5 | 74959411.3409 | 64102316.2939 | 329212030.1349 | 5.8 | 10050 | 161.9315
yes | ASP + WUHR + UF @ | 20787200 | 169363102.5 | 77519411.3409 | 64102316.2939 | 331772030.1349 | 5.8 | 10050 | 163.9315
yes | A2O + BARDEN + UF @ | 14981120 | 168520500 | 93833121.6504 | 54832316.2939 | 332167057.9443 | 4.18 | 10000 | 165.2444
FALSE | TRICKLING FILTER + STEP + MF@ | 44441600 | 156724065 | 82371696.3925 | 51742316.2939 | 335279677.6864 | 12.4 | 9300 | 162.4986
yes | ASP + BARDEN + UF @ | 25016320 | 179474332.5 | 80079411.3409 | 51742316.2939 | 336312380.1349 | 6.98 | 10650 | 157.5545
FALSE | TRICKLING FILTER + MLE + MF@ | 44441600 | 151668450 | 77251696.3925 | 64102316.2939 | 337464062.6864 | 12.4 | 9000 | 169.5131
FALSE | TRICKLING FILTER + WUHR + MF@ | 44441600 | 151668450 | 79811696.3925 | 64102316.2939 | 340024062.6864 | 12.4 | 9000 | 171.5131
yes | C.TECH + UF @ | 14336000 | 119649555 | 96275972.1661 | 110674387.6463 | 340935914.8125 | 4 | 7100 | 211.59
yes | BIOFOR + STEP + Coagulation + Flocculation | 12902400 | 186215152.5 | 63116501.9593 | 81438583.5995 | 343672638.0588 | 3.6 | 11050 | 169.7156
FALSE | TRICKLING FILTER + BARDEN + MF@ | 48670720 | 161779680 | 82371696.3925 | 51742316.2939 | 344564412.6864 | 13.58 | 9600 | 165.1361
yes | BIOFOR + MLE + Coagulation + Flocculation | 12902400 | 181159537.5 | 57996501.9593 | 93798583.5995 | 345857023.0588 | 3.6 | 10750 | 176.7301
yes | MBR + STEP + Coagulation + Flocculation | 13260800 | 193798575 | 106449140.2063 | 33848596.9116 | 347357112.1179 | 3.7 | 11500 | 158.9836
FALSE | TRICKLING FILTER + STEP + UF @ | 42291200 | 166835295 | 86956266.4957 | 51742316.2939 | 347825077.7896 | 11.8 | 9900 | 167.2113
yes | BIOFOR + WUHR + Coagulation + Flocculation | 12902400 | 181159537.5 | 60556501.9593 | 93798583.5995 | 348417023.0588 | 3.6 | 10750 | 178.7301
yes | MBR + MLE + Coagulation + Flocculation | 13260800 | 188742960 | 101329140.2063 | 46208596.9116 | 349541497.1179 | 3.7 | 11200 | 165.9981
FALSE | TRICKLING FILTER + MLE + UF @ | 42291200 | 161779680 | 81836266.4957 | 64102316.2939 | 350009462.7896 | 11.8 | 9600 | 174.2258
yes | MBR + WUHR + Coagulation + Flocculation | 13260800 | 188742960 | 103889140.2063 | 46208596.9116 | 352101497.1179 | 3.7 | 11200 | 167.9981
FALSE | TRICKLING FILTER + WUHR + UF @ | 42291200 | 161779680 | 84396266.4957 | 64102316.2939 | 352569462.7896 | 11.8 | 9600 | 176.2258
yes | BIOFOR + BARDEN + Coagulation + Flocculation | 17131520 | 191270767.5 | 63116501.9593 | 81438583.5995 | 352957373.0588 | 4.78 | 11350 | 172.3531
yes | MBR + BARDEN + Coagulation + Flocculation | 17489920 | 198854190 | 106449140.2063 | 33848596.9116 | 356641847.1179 | 4.88 | 11800 | 161.6211
FALSE | TRICKLING FILTER + BARDEN + UF @ | 46520320 | 171890910 | 86956266.4957 | 51742316.2939 | 357109812.7896 | 12.98 | 10200 | 169.8488
yes | SAFF + MF@ | 9318400 | 182002140 | 73353121.6504 | 96286717.2523 | 360960378.9027 | 2.6 | 10800 | 189.9074
yes | C.TECH + STEP + Coagulation + Flocculation | 20787200 | 151668450 | 80079411.3409 | 111320668.264 | 363855729.605 | 5.8 | 9000 | 208.3254
yes | C.TECH + MLE + Coagulation + Flocculation | 20787200 | 146612835 | 74959411.3409 | 123680668.264 | 366040114.605 | 5.8 | 8700 | 215.3399
yes | C.TECH + WUHR + Coagulation + Flocculation | 20787200 | 146612835 | 77519411.3409 | 123680668.264 | 368600114.605 | 5.8 | 8700 | 217.3399
yes | C.TECH + BARDEN + Coagulation + Flocculation | 25016320 | 156724065 | 80079411.3409 | 111320668.264 | 373140464.605 | 6.98 | 9300 | 210.9629
yes | SAFF + UF @ | 7168000 | 192113370 | 77937691.7535 | 96286717.2523 | 373505779.0059 | 2 | 11400 | 194.6201
yes | BIOFOR + STEP + MF@ | 11468800 | 189585562.5 | 95208492.6813 | 86972302.9818 | 383235158.1632 | 3.2 | 11250 | 200.257
yes | BIOFOR + MLE + MF@ | 11468800 | 184529947.5 | 90088492.6813 | 99332302.9818 | 385419543.1632 | 3.2 | 10950 | 207.2715
FALSE | DPS + STEP-FEED BNR | 289587200 | 46174617 | 34233710.3094 | 16140694.8882 | 386136222.1976 | 80.8 | 2740 | 164.5366
yes | MBR + STEP + MF@ | 11827200 | 197168985 | 138541130.9283 | 39382316.2939 | 386919632.2223 | 3.3 | 11700 | 189.525
yes | BIOFOR + WUHR + MF@ | 11468800 | 184529947.5 | 92648492.6813 | 99332302.9818 | 387979543.1632 | 3.2 | 10950 | 209.2715
FALSE | DPS + MLE | 289587200 | 41119002 | 29113710.3094 | 28500694.8882 | 388320607.1976 | 80.8 | 2440 | 171.5511
yes | MBR + MLE + MF@ | 11827200 | 192113370 | 133421130.9283 | 51742316.2939 | 389104017.2223 | 3.3 | 11400 | 196.5395
FALSE | DPS + WUHERMANN | 289587200 | 41119002 | 31673710.3094 | 28500694.8882 | 390880607.1976 | 80.8 | 2440 | 173.5511
yes | MBR + WUHR + MF@ | 11827200 | 192113370 | 135981130.9283 | 51742316.2939 | 391664017.2223 | 3.3 | 11400 | 198.5395
yes | BIOFOR + BARDEN + MF@ | 15697920 | 194641177.5 | 95208492.6813 | 86972302.9818 | 392519893.1632 | 4.38 | 11550 | 202.8945
FALSE | DPS + BARDENPHO | 293816320 | 51230232 | 34233710.3094 | 16140694.8882 | 395420957.1976 | 81.98 | 3040 | 167.1741
yes | BIOFOR + STEP + UF @ | 9318400 | 199696792.5 | 99793062.7845 | 86972302.9818 | 395780558.2663 | 2.6 | 11850 | 204.9697
FALSE | MBR + BARDEN + MF@ | 16056320 | 202224600 | 138541130.9283 | 39382316.2939 | 396204367.2223 | 4.48 | 12000 | 192.1625
FALSE | SAFF + STEP + Coagulation + Flocculation | 13619200 | 224132265 | 61741130.9283 | 96932997.87 | 396425593.7984 | 3.8 | 13300 | 191.3555
yes | BIOFOR + MLE + UF @ | 9318400 | 194641177.5 | 94673062.7845 | 99332302.9818 | 397964943.2663 | 2.6 | 11550 | 211.9842
FALSE | SAFF + MLE + Coagulation + Flocculation | 13619200 | 219076650 | 56621130.9283 | 109292997.87 | 398609978.7984 | 3.8 | 13000 | 198.37
FALSE | MBR + STEP + UF @ | 9676800 | 207280215 | 143125701.0315 | 39382316.2939 | 399465032.3254 | 2.7 | 12300 | 194.2377
yes | BIOFOR + WUHR + UF @ | 9318400 | 194641177.5 | 97233062.7845 | 99332302.9818 | 400524943.2663 | 2.6 | 11550 | 213.9842
FALSE | SAFF + WUHR + Coagulation + Flocculation | 13619200 | 219076650 | 59181130.9283 | 109292997.87 | 401169978.7984 | 3.8 | 13000 | 200.37
FALSE | MBR + MLE + UF @ | 9676800 | 202224600 | 138005701.0315 | 51742316.2939 | 401649417.3254 | 2.7 | 12000 | 201.2522
FALSE | DPS + Coagulation + Flocculation | 293888000 | 47859822 | 22922850.5157 | 37629291.7998 | 402299964.3155 | 82 | 2840 | 178.5712
yes | C.TECH + STEP + MF@ | 19353600 | 155038860 | 112171402.063 | 116854387.6463 | 403418249.7093 | 5.4 | 9200 | 238.8668
FALSE | MBR + WUHR + UF @ | 9676800 | 202224600 | 140565701.0315 | 51742316.2939 | 404209417.3254 | 2.7 | 12000 | 203.2522
FALSE | BIOFOR + BARDEN + UF @ | 13547520 | 204752407.5 | 99793062.7845 | 86972302.9818 | 405065293.2663 | 3.78 | 12150 | 207.6072
yes | C.TECH + MLE + MF@ | 19353600 | 149983245 | 107051402.063 | 129214387.6463 | 405602634.7093 | 5.4 | 8900 | 245.8813
FALSE | SAFF + BARDEN + Coagulation + Flocculation | 17848320 | 229187880 | 61741130.9283 | 96932997.87 | 405710328.7984 | 4.98 | 13600 | 193.993
yes | C.TECH + WUHR + MF@ | 19353600 | 149983245 | 109611402.063 | 129214387.6463 | 408162634.7093 | 5.4 | 8900 | 247.8813
FALSE | MBR + BARDEN + UF @ | 13905920 | 212335830 | 143125701.0315 | 39382316.2939 | 408749767.3254 | 3.88 | 12600 | 196.8752
yes | C.TECH + BARDEN + MF@ | 23582720 | 160094475 | 112171402.063 | 116854387.6463 | 412702984.7093 | 6.58 | 9500 | 241.5043
yes | C.TECH + STEP + UF @ | 17203200 | 165150090 | 116755972.1661 | 116854387.6463 | 415963649.8125 | 4.8 | 9800 | 243.5795
yes | C.TECH + MLE + UF @ | 17203200 | 160094475 | 111635972.1661 | 129214387.6463 | 418148034.8125 | 4.8 | 9500 | 250.594
yes | C.TECH + WUHR + UF @ | 17203200 | 160094475 | 114195972.1661 | 129214387.6463 | 420708034.8125 | 4.8 | 9500 | 252.594
yes | C.TECH + BARDEN + UF @ | 21432320 | 170205705 | 116755972.1661 | 116854387.6463 | 425248384.8125 | 5.98 | 10100 | 246.217
FALSE | SAFF + STEP + MF@ | 12185600 | 227502675 | 93833121.6504 | 102466717.2523 | 435988113.9027 | 3.4 | 13500 | 221.8969
FALSE | SAFF + MLE + MF@ | 12185600 | 222447060 | 88713121.6504 | 114826717.2523 | 438172498.9027 | 3.4 | 13200 | 228.9114
FALSE | SAFF + WUHR + MF@ | 12185600 | 222447060 | 91273121.6504 | 114826717.2523 | 440732498.9027 | 3.4 | 13200 | 230.9114
FALSE | DPS + MF@ | 292454400 | 51230232 | 55014841.2378 | 43163011.1821 | 441862484.4199 | 81.6 | 3040 | 209.1126
FALSE | SAFF + BARDEN + MF@ | 16414720 | 232558290 | 93833121.6504 | 102466717.2523 | 445272848.9027 | 4.58 | 13800 | 224.5344
FALSE | SAFF + STEP + UF @ | 10035200 | 237613905 | 98417691.7535 | 102466717.2523 | 448533514.0059 | 2.8 | 14100 | 226.6096
FALSE | SAFF + MLE + UF @ | 10035200 | 232558290 | 93297691.7535 | 114826717.2523 | 450717899.0059 | 2.8 | 13800 | 233.6241
FALSE | SAFF + WUHR + UF @ | 10035200 | 232558290 | 95857691.7535 | 114826717.2523 | 453277899.0059 | 2.8 | 13800 | 235.6241
FALSE | DPS + UF @ | 290304000 | 61341462 | 59599411.3409 | 43163011.1821 | 454407884.523 | 81 | 3640 | 213.8253
FALSE | SAFF + BARDEN + UF @ | 14264320 | 242669520 | 98417691.7535 | 102466717.2523 | 457818249.0059 | 3.98 | 14400 | 229.2471
FALSE | DPS + STEP + Coagulation + Flocculation | 296755200 | 93360357 | 43402850.5157 | 43809291.7998 | 477327699.3155 | 82.8 | 5540 | 210.5607
FALSE | DPS + MLE + Coagulation + Flocculation | 296755200 | 88304742 | 38282850.5157 | 56169291.7998 | 479512084.3155 | 82.8 | 5240 | 217.5752
FALSE | DPS + BARDEN + Coagulation + Flocculation | 300984320 | 98415972 | 43402850.5157 | 43809291.7998 | 486612434.3155 | 83.98 | 5840 | 213.1982
FALSE | DPS + WUHR + Coagulation + Flocculation | 300984320 | 98415972 | 43402850.5157 | 43809291.7998 | 486612434.3155 | 83.98 | 5840 | 213.1982
FALSE | DPS + STEP + MF@ | 295321600 | 96730767 | 75494841.2378 | 49343011.1821 | 516890219.4199 | 82.4 | 5740 | 241.1021
FALSE | DPS + MLE + MF@ | 295321600 | 91675152 | 70374841.2378 | 61703011.1821 | 519074604.4199 | 82.4 | 5440 | 248.1166
FALSE | DPS + BARDEN + MF@ | 299550720 | 101786382 | 75494841.2378 | 49343011.1821 | 526174954.4199 | 83.58 | 6040 | 243.7396
FALSE | DPS + WUHR + MF@ | 299550720 | 101786382 | 75494841.2378 | 49343011.1821 | 526174954.4199 | 83.58 | 6040 | 243.7396
FALSE | DPS + STEP + UF @ | 293171200 | 106841997 | 80079411.3409 | 49343011.1821 | 529435619.523 | 81.8 | 6340 | 245.8148
FALSE | DPS + MLE + UF @ | 293171200 | 101786382 | 74959411.3409 | 61703011.1821 | 531620004.523 | 81.8 | 6040 | 252.8293
FALSE | DPS + BARDEN + UF @ | 297400320 | 111897612 | 80079411.3409 | 49343011.1821 | 538720354.523 | 82.98 | 6640 | 248.4523
FALSE | DPS + WUHR + UF @ | 297400320 | 111897612 | 80079411.3409 | 49343011.1821 | 538720354.523 | 82.98 | 6640 | 248.4523
FALSE | OXIDATION POND + Bio filters | 23951872000 | 2696328 | 3073954254.1619 | 25745629426.2318 | 52774152008.3937 | 6683 | 160 | 36754.0091
FALSE | CW + Bio filters | 23963699200 | 3370410 | 3085415679.4198 | 25744155127.776 | 52796640417.1958 | 6686.3 | 200 | 36766.2834
FALSE | ANEROBIC LAGOON + Bio filters | 23965132800 | 8088984 | 3073954254.1619 | 25751163145.6141 | 52798339183.776 | 6686.7 | 480 | 36765.6128
FALSE | WSP + Bio filters | 23984844800 | 2696328 | 3076246539.2135 | 25741374127.776 | 52805161794.9895 | 6692.2 | 160 | 36764.5486
FALSE | SBT + Bio filters | 23943270400 | 42804207 | 3080831109.3166 | 25742862566.5406 | 52809768282.8572 | 6680.6 | 2540 | 36761.1537
FALSE | UASB + Bio filters | 23949004800 | 42467166 | 3076246539.2135 | 25745700127.776 | 52813418632.9895 | 6682.2 | 2520 | 36762.5012
FALSE | MBBR + Bio filters | 23945420800 | 47354260.5 | 3080831109.3166 | 25742301127.776 | 52815907297.5926 | 6681.2 | 2810 | 36762.3355
FALSE | FAB + Bio filters | 23945420800 | 47354260.5 | 3080831109.3166 | 25742301127.776 | 52815907297.5926 | 6681.2 | 2810 | 36762.3355
FALSE | SBR + Bio filters | 23945062400 | 52578396 | 3096877104.6776 | 25741683127.776 | 52836201028.4536 | 6681.1 | 3120 | 36775.1498
FALSE | BIOFOR-F + Bio filters | 23946854400 | 62689626 | 3086332593.4404 | 25741755822.6642 | 52837632442.1046 | 6681.6 | 3720 | 36769.6535
FALSE | A2O + Bio filters | 23945420800 | 59319216 | 3090000249.5229 | 25747245127.776 | 52841985393.2989 | 6681.2 | 3520 | 36776.6313
FALSE | ASP + Bio filters | 23955456000 | 70273048.5 | 3076246539.2135 | 25744155127.776 | 52846130715.4895 | 6684 | 4170 | 36768.9414
FALSE | OXIDATION POND + STEP + Bio filters | 23954739200 | 48196863 | 3094434254.1619 | 25751809426.2318 | 52849179743.3937 | 6683.8 | 2860 | 36785.9986
FALSE | OXIDATION POND + MLE + Bio filters | 23954739200 | 43141248 | 3089314254.1619 | 25764169426.2318 | 52851364128.3937 | 6683.8 | 2560 | 36793.0131
FALSE | OXIDATION POND + WUHR + Bio filters | 23954739200 | 43141248 | 3091874254.1619 | 25764169426.2318 | 52853924128.3937 | 6683.8 | 2560 | 36795.0131
FALSE | OXIDATION POND + BARDEN + Bio filters | 23958968320 | 53252478 | 3094434254.1619 | 25751809426.2318 | 52858464478.3937 | 6684.98 | 3160 | 36788.6361
FALSE | TRICKLING FILTER + Bio filters | 23976960000 | 62689626 | 3083123394.3682 | 25744155127.776 | 52866928148.1442 | 6690 | 3720 | 36781.2357
FALSE | CW + STEP + Bio filters | 23966566400 | 48870945 | 3105895679.4198 | 25750335127.776 | 52871668152.1958 | 6687.1 | 2900 | 36798.2729
FALSE | ANEROBIC LAGOON + STEP + Bio filters | 23968000000 | 53589519 | 3094434254.1619 | 25757343145.6141 | 52873366918.776 | 6687.5 | 3180 | 36797.6023
FALSE | CW + MLE + Bio filters | 23966566400 | 43815330 | 3100775679.4198 | 25762695127.776 | 52873852537.1958 | 6687.1 | 2600 | 36805.2874
FALSE | ANEROBIC LAGOON + MLE + Bio filters | 23968000000 | 48533904 | 3089314254.1619 | 25769703145.6141 | 52875551303.776 | 6687.5 | 2880 | 36804.6168
FALSE | CW + WUHR + Bio filters | 23966566400 | 43815330 | 3103335679.4198 | 25762695127.776 | 52876412537.1958 | 6687.1 | 2600 | 36807.2874
FALSE | ANEROBIC LAGOON + WUHR + Bio filters | 23968000000 | 48533904 | 3091874254.1619 | 25769703145.6141 | 52878111303.776 | 6687.5 | 2880 | 36806.6168
FALSE | WSP + STEP + Bio filters | 23987712000 | 48196863 | 3096726539.2135 | 25747554127.776 | 52880189529.9895 | 6693 | 2860 | 36796.5381
FALSE | CW + BARDEN + Bio filters | 23970795520 | 53926560 | 3105895679.4198 | 25750335127.776 | 52880952887.1958 | 6688.28 | 3200 | 36800.9104
FALSE | WSP + MLE + Bio filters | 23987712000 | 43141248 | 3091606539.2135 | 25759914127.776 | 52882373914.9895 | 6693 | 2560 | 36803.5526
FALSE | ANEROBIC LAGOON + BARDEN + Bio filters | 23972229120 | 58645134 | 3094434254.1619 | 25757343145.6141 | 52882651653.776 | 6688.68 | 3480 | 36800.2398
FALSE | SBT + STEP + Bio filters | 23946137600 | 88304742 | 3101311109.3166 | 25749042566.5406 | 52884796017.8572 | 6681.4 | 5240 | 36793.1432
FALSE | WSP + WUHR + Bio filters | 23987712000 | 43141248 | 3094166539.2135 | 25759914127.776 | 52884933914.9895 | 6693 | 2560 | 36805.5526
FALSE | SBT + MLE + Bio filters | 23946137600 | 83249127 | 3096191109.3166 | 25761402566.5406 | 52886980402.8572 | 6681.4 | 4940 | 36800.1577
FALSE | UASB + STEP + Bio filters | 23951872000 | 87967701 | 3096726539.2135 | 25751880127.776 | 52888446367.9895 | 6683 | 5220 | 36794.4907
FALSE | WSP + BARDEN + Bio filters | 23991941120 | 53252478 | 3096726539.2135 | 25747554127.776 | 52889474264.9895 | 6694.18 | 3160 | 36799.1756
FALSE | SBT + WUHR + Bio filters | 23946137600 | 83249127 | 3098751109.3166 | 25761402566.5406 | 52889540402.8572 | 6681.4 | 4940 | 36802.1577
FALSE | UASB + MLE + Bio filters | 23951872000 | 82912086 | 3091606539.2135 | 25764240127.776 | 52890630752.9895 | 6683 | 4920 | 36801.5052
FALSE | MBBR + STEP + Bio filters | 23948288000 | 92854795.5 | 3101311109.3166 | 25748481127.776 | 52890935032.5926 | 6682 | 5510 | 36794.325
FALSE | FAB + STEP + Bio filters | 23948288000 | 92854795.5 | 3101311109.3166 | 25748481127.776 | 52890935032.5926 | 6682 | 5510 | 36794.325
FALSE | MBBR + MLE + Bio filters | 23948288000 | 87799180.5 | 3096191109.3166 | 25760841127.776 | 52893119417.5926 | 6682 | 5210 | 36801.3395
FALSE | FAB + MLE + Bio filters | 23948288000 | 87799180.5 | 3096191109.3166 | 25760841127.776 | 52893119417.5926 | 6682 | 5210 | 36801.3395
FALSE | UASB + WUHR + Bio filters | 23951872000 | 82912086 | 3094166539.2135 | 25764240127.776 | 52893190752.9895 | 6683 | 4920 | 36803.5052
FALSE | SBT + BARDEN + Bio filters | 23950366720 | 93360357 | 3101311109.3166 | 25749042566.5406 | 52894080752.8572 | 6682.58 | 5540 | 36795.7807
FALSE | SBR + STEP + Bio filters | 23947929600 | 98078931 | 3101311109.3166 | 25747863127.776 | 52895182768.0926 | 6681.9 | 5820 | 36794.6034
FALSE | MBBR + WUHR + Bio filters | 23948288000 | 87799180.5 | 3098751109.3166 | 25760841127.776 | 52895679417.5926 | 6682 | 5210 | 36803.3395
FALSE | FAB + WUHR + Bio filters | 23948288000 | 87799180.5 | 3098751109.3166 | 25760841127.776 | 52895679417.5926 | 6682 | 5210 | 36803.3395
FALSE | UASB + BARDEN + Bio filters | 23956101120 | 93023316 | 3096726539.2135 | 25751880127.776 | 52897731102.9895 | 6684.18 | 5520 | 36797.1282
FALSE | MBBR + BARDEN + Bio filters | 23952517120 | 97910410.5 | 3101311109.3166 | 25748481127.776 | 52900219767.5926 | 6683.18 | 5810 | 36796.9625
FALSE | FAB + BARDEN + Bio filters | 23952517120 | 97910410.5 | 3101311109.3166 | 25748481127.776 | 52900219767.5926 | 6683.18 | 5810 | 36796.9625
FALSE | BIOFOR-F + STEP + Bio filters | 23949721600 | 108190161 | 3106812593.4404 | 25747935822.6642 | 52912660177.1046 | 6682.4 | 6420 | 36801.643
FALSE | SBR + MLE + Bio filters | 23947929600 | 93023316 | 3112237104.6776 | 25760223127.776 | 52913413148.4536 | 6681.9 | 5520 | 36814.1538
FALSE | BIOFOR-F + MLE + Bio filters | 23949721600 | 103134546 | 3101692593.4404 | 25760295822.6642 | 52914844562.1046 | 6682.4 | 6120 | 36808.6575
FALSE | BIOFOR + Bio filters | 23943987200 | 95551123.5 | 3095960190.657 | 25779385114.4639 | 52914883628.6209 | 6680.8 | 5670 | 36818.9941
FALSE | SBR + WUHR + Bio filters | 23947929600 | 93023316 | 3114797104.6776 | 25760223127.776 | 52915973148.4536 | 6681.9 | 5520 | 36816.1538
FALSE | A2O + STEP + Bio filters | 23948288000 | 104819751 | 3110480249.5229 | 25753425127.776 | 52917013128.2989 | 6682 | 6220 | 36808.6208
FALSE | BIOFOR-F + WUHR + Bio filters | 23949721600 | 103134546 | 3104252593.4404 | 25760295822.6642 | 52917404562.1046 | 6682.4 | 6120 | 36810.6575
FALSE | MBR + Bio filters | 23944345600 | 103134546 | 3139292828.904 | 25731795127.776 | 52918568102.68 | 6680.9 | 6120 | 36808.2621
FALSE | A2O + MLE + Bio filters | 23948288000 | 99764136 | 3105360249.5229 | 25765785127.776 | 52919197513.2989 | 6682 | 5920 | 36815.6353
FALSE | SBR + BARDEN + Bio filters | 23952158720 | 103134546 | 3117357104.6776 | 25747863127.776 | 52920513498.4536 | 6683.08 | 6120 | 36809.7768
FALSE | ASP + STEP + Bio filters | 23958323200 | 115773583.5 | 3096726539.2135 | 25750335127.776 | 52921158450.4895 | 6684.8 | 6870 | 36800.9309
FALSE | A2O + WUHR + Bio filters | 23948288000 | 99764136 | 3107920249.5229 | 25765785127.776 | 52921757513.2989 | 6682 | 5920 | 36817.6353
FALSE | BIOFOR-F + BARDEN + Bio filters | 23953950720 | 113245776 | 3106812593.4404 | 25747935822.6642 | 52921944912.1046 | 6683.58 | 6720 | 36804.2805
FALSE | ASP + MLE + Bio filters | 23958323200 | 110717968.5 | 3091606539.2135 | 25762695127.776 | 52923342835.4895 | 6684.8 | 6570 | 36807.9454
FALSE | ASP + WUHR + Bio filters | 23958323200 | 110717968.5 | 3094166539.2135 | 25762695127.776 | 52925902835.4895 | 6684.8 | 6570 | 36809.9454
FALSE | A2O + BARDEN + Bio filters | 23952517120 | 109875366 | 3110480249.5229 | 25753425127.776 | 52926297863.2989 | 6683.18 | 6520 | 36811.2583
FALSE | ASP + BARDEN + Bio filters | 23962552320 | 120829198.5 | 3096726539.2135 | 25750335127.776 | 52930443185.4895 | 6685.98 | 7170 | 36803.5684
FALSE | C.TECH + Bio filters | 23951872000 | 61004421 | 3112923100.0387 | 25809267199.1284 | 52935066720.1671 | 6683 | 3620 | 36857.6038
FALSE | TRICKLING FILTER + STEP + Bio filters | 23979827200 | 108190161 | 3103603394.3682 | 25750335127.776 | 52941955883.1442 | 6690.8 | 6420 | 36813.2252
FALSE | TRICKLING FILTER + MLE + Bio filters | 23979827200 | 103134546 | 3098483394.3682 | 25762695127.776 | 52944140268.1442 | 6690.8 | 6120 | 36820.2397
FALSE | TRICKLING FILTER + WUHR + Bio filters | 23979827200 | 103134546 | 3101043394.3682 | 25762695127.776 | 52946700268.1442 | 6690.8 | 6120 | 36822.2397
FALSE | TRICKLING FILTER + BARDEN + Bio filters | 23984056320 | 113245776 | 3103603394.3682 | 25750335127.776 | 52951240618.1442 | 6691.98 | 6720 | 36815.8627
FALSE | SAFF + Bio filters | 23944704000 | 133468236 | 3094584819.6261 | 25794879528.7344 | 52967636584.3605 | 6681 | 7920 | 36840.6339
FALSE | BIOFOR + STEP + Bio filters | 23946854400 | 141051658.5 | 3116440190.657 | 25785565114.4639 | 52989911363.6209 | 6681.6 | 8370 | 36850.9836
FALSE | BIOFOR + MLE + Bio filters | 23946854400 | 135996043.5 | 3111320190.657 | 25797925114.4639 | 52992095748.6209 | 6681.6 | 8070 | 36857.9981
FALSE | MBR + STEP + Bio filters | 23947212800 | 148635081 | 3159772828.904 | 25737975127.776 | 52993595837.68 | 6681.7 | 8820 | 36840.2516
FALSE | BIOFOR + WUHR + Bio filters | 23946854400 | 135996043.5 | 3113880190.657 | 25797925114.4639 | 52994655748.6209 | 6681.6 | 8070 | 36859.9981
FALSE | MBR + MLE + Bio filters | 23947212800 | 143579466 | 3154652828.904 | 25750335127.776 | 52995780222.68 | 6681.7 | 8520 | 36847.2661
FALSE | MBR + WUHR + Bio filters | 23947212800 | 143579466 | 3157212828.904 | 25750335127.776 | 52998340222.68 | 6681.7 | 8520 | 36849.2661
FALSE | BIOFOR + BARDEN + Bio filters | 23951083520 | 146107273.5 | 3116440190.657 | 25785565114.4639 | 52999196098.6209 | 6682.78 | 8670 | 36853.6211
FALSE | MBR + BARDEN + Bio filters | 23951441920 | 153690696 | 3159772828.904 | 25737975127.776 | 53002880572.68 | 6682.88 | 9120 | 36842.8891
FALSE | C.TECH + STEP + Bio filters | 23954739200 | 106504956 | 3133403100.0387 | 25815447199.1284 | 53010094455.1671 | 6683.8 | 6320 | 36889.5933
FALSE | C.TECH + MLE + Bio filters | 23954739200 | 101449341 | 3128283100.0387 | 25827807199.1284 | 53012278840.1671 | 6683.8 | 6020 | 36896.6078
FALSE | C.TECH + WUHR + Bio filters | 23954739200 | 101449341 | 3130843100.0387 | 25827807199.1284 | 53014838840.1671 | 6683.8 | 6020 | 36898.6078
FALSE | C.TECH + BARDEN + Bio filters | 23958968320 | 111560571 | 3133403100.0387 | 25815447199.1284 | 53019379190.1671 | 6684.98 | 6620 | 36892.2308
FALSE | SAFF + STEP + Bio filters | 23947571200 | 178968771 | 3115064819.6261 | 25801059528.7344 | 53042664319.3605 | 6681.8 | 10620 | 36872.6234
FALSE | SAFF + MLE + Bio filters | 23947571200 | 173913156 | 3109944819.6261 | 25813419528.7344 | 53044848704.3605 | 6681.8 | 10320 | 36879.6379
FALSE | SAFF + WUHR + Bio filters | 23947571200 | 173913156 | 3112504819.6261 | 25813419528.7344 | 53047408704.3605 | 6681.8 | 10320 | 36881.6379
FALSE | DPS + Bio filters | 24227840000 | 2696328 | 3076246539.2135 | 25741755822.6642 | 53048538689.8776 | 6760 | 160 | 36859.8392
FALSE | SAFF + BARDEN + Bio filters | 23951800320 | 184024386 | 3115064819.6261 | 25801059528.7344 | 53051949054.3605 | 6682.98 | 10920 | 36875.2609
FALSE | DPS + STEP + Bio filters | 24230707200 | 48196863 | 3096726539.2135 | 25747935822.6642 | 53123566424.8776 | 6760.8 | 2860 | 36891.8287
FALSE | DPS + MLE + Bio filters | 24230707200 | 43141248 | 3091606539.2135 | 25760295822.6642 | 53125750809.8776 | 6760.8 | 2560 | 36898.8432
FALSE | DPS + BARDEN + Bio filters | 24234936320 | 53252478 | 3096726539.2135 | 25747935822.6642 | 53132851159.8776 | 6761.98 | 3160 | 36894.4662
FALSE | DPS + WUHR + Bio filters | 24234936320 | 53252478 | 3096726539.2135 | 25747935822.6642 | 53132851159.8776 | 6761.98 | 3160 | 36894.4662
FALSE | OXIDATION POND + Rapid Sand Filters | 1444352000 | 1947759939 | 15754875159.474 | 37421777322.9216 | 56568764421.3955 | 403 | 115580 | 49584.1992
FALSE | CW + Rapid Sand Filters | 1456179200 | 1948434021 | 15766336584.7318 | 37420303024.4658 | 56591252830.1976 | 406.3 | 115620 | 49596.4734
FALSE | ANEROBIC LAGOON + Rapid Sand Filters | 1457612800 | 1953152595 | 15754875159.474 | 37427311042.3039 | 56592951596.7778 | 406.7 | 115900 | 49595.8029
FALSE | WSP + Rapid Sand Filters | 1477324800 | 1947759939 | 15757167444.5255 | 37417522024.4658 | 56599774207.9913 | 412.2 | 115580 | 49594.7387
FALSE | SBT + Rapid Sand Filters | 1435750400 | 1987867818 | 15761752014.6287 | 37419010463.2304 | 56604380695.8591 | 400.6 | 117960 | 49591.3437
FALSE | UASB + Rapid Sand Filters | 1441484800 | 1987530777 | 15757167444.5255 | 37421848024.4658 | 56608031045.9913 | 402.2 | 117940 | 49592.6913
FALSE | MBBR + Rapid Sand Filters | 1437900800 | 1992417871.5 | 15761752014.6287 | 37418449024.4658 | 56610519710.5945 | 401.2 | 118230 | 49592.5256
FALSE | FAB + Rapid Sand Filters | 1437900800 | 1992417871.5 | 15761752014.6287 | 37418449024.4658 | 56610519710.5945 | 401.2 | 118230 | 49592.5256
FALSE | SBR + Rapid Sand Filters | 1437542400 | 1997642007 | 15777798009.9897 | 37417831024.4658 | 56630813441.4555 | 401.1 | 118540 | 49605.3399
FALSE | BIOFOR-F + Rapid Sand Filters | 1439334400 | 2007753237 | 15767253498.7525 | 37417903719.3539 | 56632244855.1064 | 401.6 | 119140 | 49599.8436
FALSE | A2O + Rapid Sand Filters | 1437900800 | 2004382827 | 15770921154.835 | 37423393024.4658 | 56636597806.3008 | 401.2 | 118940 | 49606.8213
FALSE | ASP + Rapid Sand Filters | 1447936000 | 2015336659.5 | 15757167444.5255 | 37420303024.4658 | 56640743128.4913 | 404 | 119590 | 49599.1315
FALSE | OXIDATION POND + STEP + Rapid Sand Filters | 1447219200 | 1993260474 | 15775355159.474 | 37427957322.9216 | 56643792156.3955 | 403.8 | 118280 | 49616.1887
FALSE | OXIDATION POND + MLE + Rapid Sand Filters | 1447219200 | 1988204859 | 15770235159.474 | 37440317322.9216 | 56645976541.3955 | 403.8 | 117980 | 49623.2032
FALSE | OXIDATION POND + WUHR + Rapid Sand Filters | 1447219200 | 1988204859 | 15772795159.474 | 37440317322.9216 | 56648536541.3955 | 403.8 | 117980 | 49625.2032
FALSE | OXIDATION POND + BARDEN + Rapid Sand Filters | 1451448320 | 1998316089 | 15775355159.474 | 37427957322.9216 | 56653076891.3955 | 404.98 | 118580 | 49618.8262
FALSE | TRICKLING FILTER + Rapid Sand Filters | 1469440000 | 2007753237 | 15764044299.6803 | 37420303024.4658 | 56661540561.146 | 410 | 119140 | 49611.4258
FALSE | CW + STEP + Rapid Sand Filters | 1459046400 | 1993934556 | 15786816584.7318 | 37426483024.4658 | 56666280565.1976 | 407.1 | 118320 | 49628.4629
FALSE | ANEROBIC LAGOON + STEP + Rapid Sand Filters | 1460480000 | 1998653130 | 15775355159.474 | 37433491042.3039 | 56667979331.7778 | 407.5 | 118600 | 49627.7924
FALSE | CW + MLE + Rapid Sand Filters | 1459046400 | 1988878941 | 15781696584.7318 | 37438843024.4658 | 56668464950.1976 | 407.1 | 118020 | 49635.4774
FALSE | ANEROBIC LAGOON + MLE + Rapid Sand Filters | 1460480000 | 1993597515 | 15770235159.474 | 37445851042.3039 | 56670163716.7778 | 407.5 | 118300 | 49634.8069
FALSE | CW + WUHR + Rapid Sand Filters | 1459046400 | 1988878941 | 15784256584.7318 | 37438843024.4658 | 56671024950.1976 | 407.1 | 118020 | 49637.4774
FALSE | ANEROBIC LAGOON + WUHR + Rapid Sand Filters | 1460480000 | 1993597515 | 15772795159.474 | 37445851042.3039 | 56672723716.7778 | 407.5 | 118300 | 49636.8069
FALSE | WSP + STEP + Rapid Sand Filters | 1480192000 | 1993260474 | 15777647444.5255 | 37423702024.4658 | 56674801942.9913 | 413 | 118280 | 49626.7282
FALSE | CW + BARDEN + Rapid Sand Filters | 1463275520 | 1998990171 | 15786816584.7318 | 37426483024.4658 | 56675565300.1976 | 408.28 | 118620 | 49631.1004
FALSE | WSP + MLE + Rapid Sand Filters | 1480192000 | 1988204859 | 15772527444.5255 | 37436062024.4658 | 56676986327.9913 | 413 | 117980 | 49633.7427
FALSE | ANEROBIC LAGOON + BARDEN + Rapid Sand Filters | 1464709120 | 2003708745 | 15775355159.474 | 37433491042.3039 | 56677264066.7778 | 408.68 | 118900 | 49630.4299
FALSE | SBT + STEP + Rapid Sand Filters | 1438617600 | 2033368353 | 15782232014.6287 | 37425190463.2304 | 56679408430.8591 | 401.4 | 120660 | 49623.3332
FALSE | WSP + WUHR + Rapid Sand Filters | 1480192000 | 1988204859 | 15775087444.5255 | 37436062024.4658 | 56679546327.9913 | 413 | 117980 | 49635.7427
FALSE | SBT + MLE + Rapid Sand Filters | 1438617600 | 2028312738 | 15777112014.6287 | 37437550463.2304 | 56681592815.8591 | 401.4 | 120360 | 49630.3477
FALSE | UASB + STEP + Rapid Sand Filters | 1444352000 | 2033031312 | 15777647444.5255 | 37428028024.4658 | 56683058780.9913 | 403 | 120640 | 49624.6808
FALSE | WSP + BARDEN + Rapid Sand Filters | 1484421120 | 1998316089 | 15777647444.5255 | 37423702024.4658 | 56684086677.9913 | 414.18 | 118580 | 49629.3657
FALSE | SBT + WUHR + Rapid Sand Filters | 1438617600 | 2028312738 | 15779672014.6287 | 37437550463.2304 | 56684152815.8591 | 401.4 | 120360 | 49632.3477
FALSE | UASB + MLE + Rapid Sand Filters | 1444352000 | 2027975697 | 15772527444.5255 | 37440388024.4658 | 56685243165.9913 | 403 | 120340 | 49631.6953
FALSE | MBBR + STEP + Rapid Sand Filters | 1440768000 | 2037918406.5 | 15782232014.6287 | 37424629024.4658 | 56685547445.5945 | 402 | 120930 | 49624.5151
FALSE | FAB + STEP + Rapid Sand Filters | 1440768000 | 2037918406.5 | 15782232014.6287 | 37424629024.4658 | 56685547445.5945 | 402 | 120930 | 49624.5151
FALSE | MBBR + MLE + Rapid Sand Filters | 1440768000 | 2032862791.5 | 15777112014.6287 | 37436989024.4658 | 56687731830.5945 | 402 | 120630 | 49631.5296
FALSE | FAB + MLE + Rapid Sand Filters | 1440768000 | 2032862791.5 | 15777112014.6287 | 37436989024.4658 | 56687731830.5945 | 402 | 120630 | 49631.5296
FALSE | UASB + WUHR + Rapid Sand Filters | 1444352000 | 2027975697 | 15775087444.5255 | 37440388024.4658 | 56687803165.9913 | 403 | 120340 | 49633.6953
FALSE | SBT + BARDEN + Rapid Sand Filters | 1442846720 | 2038423968 | 15782232014.6287 | 37425190463.2304 | 56688693165.8591 | 402.58 | 120960 | 49625.9707
FALSE | SBR + STEP + Rapid Sand Filters | 1440409600 | 2043142542 | 15782232014.6287 | 37424011024.4658 | 56689795181.0945 | 401.9 | 121240 | 49624.7934
FALSE | MBBR + WUHR + Rapid Sand Filters | 1440768000 | 2032862791.5 | 15779672014.6287 | 37436989024.4658 | 56690291830.5945 | 402 | 120630 | 49633.5296
FALSE | FAB + WUHR + Rapid Sand Filters | 1440768000 | 2032862791.5 | 15779672014.6287 | 37436989024.4658 | 56690291830.5945 | 402 | 120630 | 49633.5296
FALSE | UASB + BARDEN + Rapid Sand Filters | 1448581120 | 2038086927 | 15777647444.5255 | 37428028024.4658 | 56692343515.9913 | 404.18 | 120940 | 49627.3183
FALSE | MBBR + BARDEN + Rapid Sand Filters | 1444997120 | 2042974021.5 | 15782232014.6287 | 37424629024.4658 | 56694832180.5945 | 403.18 | 121230 | 49627.1526
FALSE | FAB + BARDEN + Rapid Sand Filters | 1444997120 | 2042974021.5 | 15782232014.6287 | 37424629024.4658 | 56694832180.5945 | 403.18 | 121230 | 49627.1526
FALSE | BIOFOR-F + STEP + Rapid Sand Filters | 1442201600 | 2053253772 | 15787733498.7525 | 37424083719.3539 | 56707272590.1064 | 402.4 | 121840 | 49631.8331
FALSE | SBR + MLE + Rapid Sand Filters | 1440409600 | 2038086927 | 15793158009.9897 | 37436371024.4658 | 56708025561.4555 | 401.9 | 120940 | 49644.3439
FALSE | BIOFOR-F + MLE + Rapid Sand Filters | 1442201600 | 2048198157 | 15782613498.7525 | 37436443719.3539 | 56709456975.1064 | 402.4 | 121540 | 49638.8476
FALSE | BIOFOR + Rapid Sand Filters | 1436467200 | 2040614734.5 | 15776881095.9691 | 37455533011.1537 | 56709496041.6228 | 400.8 | 121090 | 49649.1842
FALSE | SBR + WUHR + Rapid Sand Filters | 1440409600 | 2038086927 | 15795718009.9897 | 37436371024.4658 | 56710585561.4555 | 401.9 | 120940 | 49646.3439
FALSE | A2O + STEP + Rapid Sand Filters | 1440768000 | 2049883362 | 15791401154.835 | 37429573024.4658 | 56711625541.3008 | 402 | 121640 | 49638.8108
FALSE | BIOFOR-F + WUHR + Rapid Sand Filters | 1442201600 | 2048198157 | 15785173498.7525 | 37436443719.3539 | 56712016975.1064 | 402.4 | 121540 | 49640.8476
FALSE | MBR + Rapid Sand Filters | 1436825600 | 2048198157 | 15820213734.2161 | 37407943024.4658 | 56713180515.6819 | 400.9 | 121540 | 49638.4522
FALSE | A2O + MLE + Rapid Sand Filters | 1440768000 | 2044827747 | 15786281154.835 | 37441933024.4658 | 56713809926.3008 | 402 | 121340 | 49645.8253
FALSE | SBR + BARDEN + Rapid Sand Filters | 1444638720 | 2048198157 | 15798278009.9897 | 37424011024.4658 | 56715125911.4555 | 403.08 | 121540 | 49639.9669
FALSE | ASP + STEP + Rapid Sand Filters | 1450803200 | 2060837194.5 | 15777647444.5255 | 37426483024.4658 | 56715770863.4913 | 404.8 | 122290 | 49631.121
FALSE | A2O + WUHR + Rapid Sand Filters | 1440768000 | 2044827747 | 15788841154.835 | 37441933024.4658 | 56716369926.3008 | 402 | 121340 | 49647.8253
FALSE | BIOFOR-F + BARDEN + Rapid Sand Filters | 1446430720 | 2058309387 | 15787733498.7525 | 37424083719.3539 | 56716557325.1064 | 403.58 | 122140 | 49634.4706
FALSE | ASP + MLE + Rapid Sand Filters | 1450803200 | 2055781579.5 | 15772527444.5255 | 37438843024.4658 | 56717955248.4913 | 404.8 | 121990 | 49638.1355
FALSE | ASP + WUHR + Rapid Sand Filters | 1450803200 | 2055781579.5 | 15775087444.5255 | 37438843024.4658 | 56720515248.4913 | 404.8 | 121990 | 49640.1355
FALSE | A2O + BARDEN + Rapid Sand Filters | 1444997120 | 2054938977 | 15791401154.835 | 37429573024.4658 | 56720910276.3008 | 403.18 | 121940 | 49641.4483
FALSE | ASP + BARDEN + Rapid Sand Filters | 1455032320 | 2065892809.5 | 15777647444.5255 | 37426483024.4658 | 56725055598.4913 | 405.98 | 122590 | 49633.7585
FALSE | C.TECH + Rapid Sand Filters | 1444352000 | 2006068032 | 15793844005.3507 | 37485415095.8182 | 56729679133.1689 | 403 | 119040 | 49687.7939
FALSE | TRICKLING FILTER + STEP + Rapid Sand Filters | 1472307200 | 2053253772 | 15784524299.6803 | 37426483024.4658 | 56736568296.146 | 410.8 | 121840 | 49643.4153
FALSE | TRICKLING FILTER + MLE + Rapid Sand Filters | 1472307200 | 2048198157 | 15779404299.6803 | 37438843024.4658 | 56738752681.146 | 410.8 | 121540 | 49650.4298
FALSE | TRICKLING FILTER + WUHR + Rapid Sand Filters | 1472307200 | 2048198157 | 15781964299.6803 | 37438843024.4658 | 56741312681.146 | 410.8 | 121540 | 49652.4298
FALSE | TRICKLING FILTER + BARDEN + Rapid Sand Filters | 1476536320 | 2058309387 | 15784524299.6803 | 37426483024.4658 | 56745853031.146 | 411.98 | 122140 | 49646.0528
FALSE | SAFF + Rapid Sand Filters | 1437184000 | 2078531847 | 15775505724.9381 | 37471027425.4242 | 56762248997.3623 | 401 | 123340 | 49670.824
FALSE | BIOFOR + STEP + Rapid Sand Filters | 1439334400 | 2086115269.5 | 15797361095.9691 | 37461713011.1537 | 56784523776.6228 | 401.6 | 123790 | 49681.1737
FALSE | BIOFOR + MLE + Rapid Sand Filters | 1439334400 | 2081059654.5 | 15792241095.9691 | 37474073011.1537 | 56786708161.6228 | 401.6 | 123490 | 49688.1882
FALSE | MBR + STEP + Rapid Sand Filters | 1439692800 | 2093698692 | 15840693734.2161 | 37414123024.4658 | 56788208250.6819 | 401.7 | 124240 | 49670.4417
FALSE | BIOFOR + WUHR + Rapid Sand Filters | 1439334400 | 2081059654.5 | 15794801095.9691 | 37474073011.1537 | 56789268161.6228 | 401.6 | 123490 | 49690.1882
FALSE | MBR + MLE + Rapid Sand Filters | 1439692800 | 2088643077 | 15835573734.2161 | 37426483024.4658 | 56790392635.6819 | 401.7 | 123940 | 49677.4562
FALSE | MBR + WUHR + Rapid Sand Filters | 1439692800 | 2088643077 | 15838133734.2161 | 37426483024.4658 | 56792952635.6819 | 401.7 | 123940 | 49679.4562
FALSE | BIOFOR + BARDEN + Rapid Sand Filters | 1443563520 | 2091170884.5 | 15797361095.9691 | 37461713011.1537 | 56793808511.6228 | 402.78 | 124090 | 49683.8112
FALSE | MBR + BARDEN + Rapid Sand Filters | 1443921920 | 2098754307 | 15840693734.2161 | 37414123024.4658 | 56797492985.6819 | 402.88 | 124540 | 49673.0792
FALSE | C.TECH + STEP + Rapid Sand Filters | 1447219200 | 2051568567 | 15814324005.3507 | 37491595095.8182 | 56804706868.1689 | 403.8 | 121740 | 49719.7834
FALSE | C.TECH + MLE + Rapid Sand Filters | 1447219200 | 2046512952 | 15809204005.3507 | 37503955095.8182 | 56806891253.1689 | 403.8 | 121440 | 49726.7979
FALSE | C.TECH + WUHR + Rapid Sand Filters | 1447219200 | 2046512952 | 15811764005.3507 | 37503955095.8182 | 56809451253.1689 | 403.8 | 121440 | 49728.7979
FALSE | C.TECH + BARDEN + Rapid Sand Filters | 1451448320 | 2056624182 | 15814324005.3507 | 37491595095.8182 | 56813991603.1689 | 404.98 | 122040 | 49722.4209
FALSE | SAFF + STEP + Rapid Sand Filters | 1440051200 | 2124032382 | 15795985724.9381 | 37477207425.4242 | 56837276732.3623 | 401.8 | 126040 | 49702.8135
FALSE | SAFF + MLE + Rapid Sand Filters | 1440051200 | 2118976767 | 15790865724.9381 | 37489567425.4242 | 56839461117.3623 | 401.8 | 125740 | 49709.828
FALSE | SAFF + WUHR + Rapid Sand Filters | 1440051200 | 2118976767 | 15793425724.9381 | 37489567425.4242 | 56842021117.3623 | 401.8 | 125740 | 49711.828
FALSE | DPS + Rapid Sand Filters | 1720320000 | 1947759939 | 15757167444.5255 | 37417903719.3539 | 56843151102.8795 | 480 | 115580 | 49690.0292
FALSE | SAFF + BARDEN + Rapid Sand Filters | 1444280320 | 2129087997 | 15795985724.9381 | 37477207425.4242 | 56846561467.3623 | 402.98 | 126340 | 49705.451
FALSE | DPS + STEP + Rapid Sand Filters | 1723187200 | 1993260474 | 15777647444.5255 | 37424083719.3539 | 56918178837.8795 | 480.8 | 118280 | 49722.0187
FALSE | DPS + MLE + Rapid Sand Filters | 1723187200 | 1988204859 | 15772527444.5255 | 37436443719.3539 | 56920363222.8795 | 480.8 | 117980 | 49729.0332
FALSE | DPS + BARDEN + Rapid Sand Filters | 1727416320 | 1998316089 | 15777647444.5255 | 37424083719.3539 | 56927463572.8795 | 481.98 | 118580 | 49724.6562
FALSE | DPS + WUHR + Rapid Sand Filters | 1727416320 | 1998316089 | 15777647444.5255 | 37424083719.3539 | 56927463572.8795 | 481.98 | 118580 | 49724.6562

## industrial
yes | BIOFOR + Wuhermann | 5376000 | 146248200 | 337229561.504 | 269656256.3974 | 758510017.9014 | 5.6 | 27825 | 457.751
yes | A2O + UF + RO | 7392000 | 128772000 | 481379860.8307 | 198388085.8586 | 815931946.6894 | 7.7 | 24500 | 447.9208
yes | SBR + UF + RO | 7056000 | 121413600 | 526509222.7836 | 175708085.8586 | 830686908.6422 | 7.35 | 23100 | 443.1557
yes | MBR + Wuhermann | 5712000 | 154526400 | 621600000 | 75600000 | 857438400 | 5.95 | 29400 | 419.769
yes | MBR + UF + RO | 6384000 | 176601600 | 804862413.0192 | 135388085.8586 | 1123236098.8778 | 6.65 | 33600 | 559.8887
|  | l | e | cc | omc | wc | l | e | abs
| BIOFOR + Wuhermann | 11200000 | 914051250 | 1405123172.9334 | 2247135469.9782 | 140.5123 | 224.7135 |  |  | 4577509892.9116
| A2O + UF + RO | 15400000 | 804825000 | 2005749420.128 | 1653234048.822 | 200.5749 | 165.3234
| SBR + UF + RO | 14700000 | 758835000 | 2193788428.265 | 1464234048.822 | 219.3788 | 146.4234
| MBR + Wuhermann | 11900000 | 965790000 | 2590000000 | 630000000 | 259 | 63
| MBR + UF + RO | 13300000 | 1103760000 | 3353593387.58 | 1128234048.822 | 335.3593 | 112.8234
| 0.48 | l: 0.16; e: 0.24; cc: 0.12
FALSE | BIOFOR + BARDEN + MF@ | 14716800 | 212473800 | 624805733.2213 | 354644342.256 | 1206640675.4773 | 15.33 | 40425 | 691.7348
FALSE | BIOFOR + MLE + MF@ | 10752000 | 201436200 | 591205733.2213 | 405044342.256 | 1208438275.4773 | 11.2 | 38325 | 712.0103
FALSE | BIOFOR + WUHR + MF@ | 10752000 | 201436200 | 608005733.2213 | 405044342.256 | 1225238275.4773 | 11.2 | 38325 | 719.0103
FALSE | C.TECH + UF @ | 13440000 | 130611600 | 631811067.3403 | 451293619.5288 | 1227156286.8691 | 14 | 24850 | 723.7649
FALSE | BIOFOR + STEP + UF @ | 8736000 | 217992600 | 654891974.5232 | 354644342.256 | 1236264916.7792 | 9.1 | 41475 | 706.474
FALSE | BIOFOR + BARDEN + UF @ | 12700800 | 223511400 | 654891974.5232 | 354644342.256 | 1245748516.7792 | 13.23 | 42525 | 710.7492
FALSE | BIOFOR + MLE + UF @ | 8736000 | 212473800 | 621291974.5232 | 405044342.256 | 1247546116.7792 | 9.1 | 40425 | 731.0247
FALSE | BIOFOR + WUHR + UF @ | 8736000 | 212473800 | 638091974.5232 | 405044342.256 | 1264346116.7792 | 9.1 | 40425 | 738.0247
FALSE | SAFF + STEP + MF@ | 11424000 | 248346000 | 615779860.8307 | 417825448.9901 | 1293375309.8208 | 11.9 | 47250 | 762.3591
FALSE | MBR + STEP + MF@ | 11088000 | 215233200 | 909176171.7173 | 160588085.8586 | 1296085457.5759 | 11.55 | 40950 | 649.4776
FALSE | SAFF + BARDEN + MF@ | 15388800 | 253864800 | 615779860.8307 | 417825448.9901 | 1302858909.8208 | 16.03 | 48300 | 766.6343
FALSE | SAFF + MLE + MF@ | 11424000 | 242827200 | 582179860.8307 | 468225448.9901 | 1304656509.8208 | 11.9 | 46200 | 786.9098
FALSE | MBR + BARDEN + MF@ | 15052800 | 220752000 | 909176171.7173 | 160588085.8586 | 1305569057.5759 | 15.68 | 42000 | 653.7528
FALSE | MBR + MLE + MF@ | 11088000 | 209714400 | 875576171.7173 | 210988085.8586 | 1307366657.5759 | 11.55 | 39900 | 674.0283
FALSE | SAFF + WUHR + MF@ | 11424000 | 242827200 | 598979860.8307 | 468225448.9901 | 1321456509.8208 | 11.9 | 46200 | 793.9098
FALSE | MBR + WUHR + MF@ | 11088000 | 209714400 | 892376171.7173 | 210988085.8586 | 1324166657.5759 | 11.55 | 39900 | 681.0283
FALSE | SAFF + STEP + UF @ | 9408000 | 259383600 | 645866102.1326 | 417825448.9901 | 1332483151.1227 | 9.8 | 49350 | 781.3735
FALSE | MBR + STEP + UF @ | 9072000 | 226270800 | 939262413.0192 | 160588085.8586 | 1335193298.8778 | 9.45 | 43050 | 668.492
FALSE | SAFF + BARDEN + UF @ | 13372800 | 264902400 | 645866102.1326 | 417825448.9901 | 1341966751.1227 | 13.93 | 50400 | 785.6488
FALSE | SAFF + MLE + UF @ | 9408000 | 253864800 | 612266102.1326 | 468225448.9901 | 1343764351.1227 | 9.8 | 48300 | 805.9243
FALSE | MBR + BARDEN + UF @ | 13036800 | 231789600 | 939262413.0192 | 160588085.8586 | 1344676898.8778 | 13.58 | 44100 | 672.7672
FALSE | MBR + MLE + UF @ | 9072000 | 220752000 | 905662413.0192 | 210988085.8586 | 1346474498.8778 | 9.45 | 42000 | 693.0427
FALSE | SAFF + WUHR + UF @ | 9408000 | 253864800 | 629066102.1326 | 468225448.9901 | 1360564351.1227 | 9.8 | 48300 | 812.9243
FALSE | MBR + WUHR + UF @ | 9072000 | 220752000 | 922462413.0192 | 210988085.8586 | 1363274498.8778 | 9.45 | 42000 | 700.0427
FALSE | C.TECH + STEP + MF@ | 18144000 | 169243200 | 736124826.0384 | 476493619.5288 | 1400005645.5672 | 18.9 | 32200 | 813.3537
FALSE | C.TECH + BARDEN + MF@ | 22108800 | 174762000 | 736124826.0384 | 476493619.5288 | 1409489245.5672 | 23.03 | 33250 | 817.6289
FALSE | C.TECH + MLE + MF@ | 18144000 | 163724400 | 702524826.0384 | 526893619.5288 | 1411286845.5672 | 18.9 | 31150 | 837.9044
FALSE | C.TECH + WUHR + MF@ | 18144000 | 163724400 | 719324826.0384 | 526893619.5288 | 1428086845.5672 | 18.9 | 31150 | 844.9044
FALSE | C.TECH + STEP + UF @ | 16128000 | 180280800 | 766211067.3403 | 476493619.5288 | 1439113486.8691 | 16.8 | 34300 | 832.3681
FALSE | C.TECH + BARDEN + UF @ | 20092800 | 185799600 | 766211067.3403 | 476493619.5288 | 1448597086.8691 | 20.93 | 35350 | 836.6434
FALSE | C.TECH + MLE + UF @ | 16128000 | 174762000 | 732611067.3403 | 526893619.5288 | 1450394686.8691 | 16.8 | 33250 | 856.9189
FALSE | C.TECH + WUHR + UF @ | 16128000 | 174762000 | 749411067.3403 | 526893619.5288 | 1467194686.8691 | 16.8 | 33250 | 863.9189
FALSE | OXIDATION POND + Bio filters | 22454880000 | 2943360 | 20172824792.9373 | 104982178242.8869 | 147612826395.8243 | 23390.5 | 560 | 100570.4318
FALSE | WSP + Bio filters | 22485792000 | 2943360 | 20187867913.5883 | 104964826540.4458 | 147641429814.0341 | 23422.7 | 560 | 100568.68
FALSE | ANEROBIC LAGOON + Bio filters | 22467312000 | 8830080 | 20172824792.9373 | 105004742923.8634 | 147653709796.8007 | 23403.45 | 1680 | 100595.5049
FALSE | UASB + Bio filters | 22452192000 | 46357920 | 20187867913.5883 | 104982466540.4459 | 147668884374.0341 | 23387.7 | 8820 | 100603.5141
FALSE | SBT + Bio filters | 22446816000 | 46725840 | 20217954154.8902 | 104970895902.3987 | 147682391897.2889 | 23382.1 | 8890 | 100605.5178
FALSE | MBBR + Bio filters | 22448832000 | 51692760 | 20217954154.8902 | 104968606540.4458 | 147687085455.3361 | 23384.2 | 9835 | 100607.1343
FALSE | FAB + Bio filters | 22448832000 | 51692760 | 20217954154.8902 | 104968606540.4458 | 147687085455.3361 | 23384.2 | 9835 | 100607.1343
FALSE | CW + Bio filters | 22465968000 | 3679200 | 20248040396.1921 | 104976166540.4458 | 147693854136.638 | 23402.05 | 700 | 100599.5318
FALSE | ASP + Bio filters | 22458240000 | 76711320 | 20187867913.5883 | 104976166540.4458 | 147698985774.0341 | 23394 | 14595 | 100618.495
FALSE | BIOFOR-F + Bio filters | 22450176000 | 68433120 | 20254057644.4525 | 104966382966.2034 | 147739049730.6559 | 23385.6 | 13020 | 100631.0672
FALSE | TRICKLING FILTER + Bio filters | 22478400000 | 68433120 | 20232997275.5412 | 104976166540.4458 | 147755996935.987 | 23415 | 13020 | 100636.325
FALSE | A2O + Bio filters | 22448832000 | 64753920 | 20278126637.4941 | 104988766540.4458 | 147780479097.9399 | 23384.2 | 12320 | 100657.1694
FALSE | SBR + Bio filters | 22448496000 | 57395520 | 20323255999.4469 | 104966086540.4458 | 147795234059.8928 | 23383.85 | 10920 | 100652.4043
FALSE | OXIDATION POND + STEP + Bio filters | 22457568000 | 52612560 | 20307224792.9373 | 105007378242.8869 | 147824783595.8243 | 23393.3 | 10010 | 100679.035
FALSE | OXIDATION POND + BARDEN + Bio filters | 22461532800 | 58131360 | 20307224792.9373 | 105007378242.8869 | 147834267195.8243 | 23397.43 | 11060 | 100683.3103
FALSE | OXIDATION POND + MLE + Bio filters | 22457568000 | 47093760 | 20273624792.9373 | 105057778242.8869 | 147836064795.8243 | 23393.3 | 8960 | 100703.5858
FALSE | OXIDATION POND + WUHR + Bio filters | 22457568000 | 47093760 | 20290424792.9373 | 105057778242.8869 | 147852864795.8243 | 23393.3 | 8960 | 100710.5858
FALSE | WSP + STEP + Bio filters | 22488480000 | 52612560 | 20322267913.5883 | 104990026540.4458 | 147853387014.0341 | 23425.5 | 10010 | 100677.2833
FALSE | WSP + BARDEN + Bio filters | 22492444800 | 58131360 | 20322267913.5883 | 104990026540.4458 | 147862870614.0341 | 23429.63 | 11060 | 100681.5585
FALSE | WSP + MLE + Bio filters | 22488480000 | 47093760 | 20288667913.5883 | 105040426540.4458 | 147864668214.0341 | 23425.5 | 8960 | 100701.834
FALSE | ANEROBIC LAGOON + STEP + Bio filters | 22470000000 | 58499280 | 20307224792.9373 | 105029942923.8634 | 147865666996.8007 | 23406.25 | 11130 | 100704.1082
FALSE | DPS + Bio filters | 22713600000 | 2943360 | 20187867913.5883 | 104966382966.2034 | 147870794239.7917 | 23660 | 560 | 100617.437
FALSE | ANEROBIC LAGOON + BARDEN + Bio filters | 22473964800 | 64018080 | 20307224792.9373 | 105029942923.8634 | 147875150596.8007 | 23410.38 | 12180 | 100708.3834
FALSE | ANEROBIC LAGOON + MLE + Bio filters | 22470000000 | 52980480 | 20273624792.9373 | 105080342923.8634 | 147876948196.8007 | 23406.25 | 10080 | 100728.6589
FALSE | UASB + STEP + Bio filters | 22454880000 | 96027120 | 20322267913.5883 | 105007666540.4458 | 147880841574.0341 | 23390.5 | 18270 | 100712.1174
FALSE | WSP + WUHR + Bio filters | 22488480000 | 47093760 | 20305467913.5883 | 105040426540.4458 | 147881468214.0341 | 23425.5 | 8960 | 100708.834
FALSE | UASB + BARDEN + Bio filters | 22458844800 | 101545920 | 20322267913.5883 | 105007666540.4458 | 147890325174.0341 | 23394.63 | 19320 | 100716.3926
FALSE | UASB + MLE + Bio filters | 22454880000 | 90508320 | 20288667913.5883 | 105058066540.4458 | 147892122774.0341 | 23390.5 | 17220 | 100736.6681
FALSE | ANEROBIC LAGOON + WUHR + Bio filters | 22470000000 | 52980480 | 20290424792.9373 | 105080342923.8634 | 147893748196.8007 | 23406.25 | 10080 | 100735.6589
FALSE | SBT + STEP + Bio filters | 22449504000 | 96395040 | 20352354154.8902 | 104996095902.3987 | 147894349097.2889 | 23384.9 | 18340 | 100714.121
FALSE | MBBR + STEP + Bio filters | 22451520000 | 101361960 | 20352354154.8902 | 104993806540.4458 | 147899042655.3361 | 23387 | 19285 | 100715.7376
FALSE | FAB + STEP + Bio filters | 22451520000 | 101361960 | 20352354154.8902 | 104993806540.4458 | 147899042655.3361 | 23387 | 19285 | 100715.7376
FALSE | SBR + STEP + Bio filters | 22451184000 | 107064720 | 20352354154.8902 | 104991286540.4458 | 147901889415.3361 | 23386.65 | 20370 | 100717.1318
FALSE | SBT + BARDEN + Bio filters | 22453468800 | 101913840 | 20352354154.8902 | 104996095902.3987 | 147903832697.2889 | 23389.03 | 19390 | 100718.3963
FALSE | SBT + MLE + Bio filters | 22449504000 | 90876240 | 20318754154.8902 | 105046495902.3987 | 147905630297.2889 | 23384.9 | 17290 | 100738.6718
FALSE | CW + STEP + Bio filters | 22468656000 | 53348400 | 20382440396.1921 | 105001366540.4458 | 147905811336.638 | 23404.85 | 10150 | 100708.135
FALSE | MBBR + BARDEN + Bio filters | 22455484800 | 106880760 | 20352354154.8902 | 104993806540.4458 | 147908526255.3361 | 23391.13 | 20335 | 100720.0128
FALSE | FAB + BARDEN + Bio filters | 22455484800 | 106880760 | 20352354154.8902 | 104993806540.4458 | 147908526255.3361 | 23391.13 | 20335 | 100720.0128
FALSE | UASB + WUHR + Bio filters | 22454880000 | 90508320 | 20305467913.5883 | 105058066540.4458 | 147908922774.0341 | 23390.5 | 17220 | 100743.6681
FALSE | MBBR + MLE + Bio filters | 22451520000 | 95843160 | 20318754154.8902 | 105044206540.4459 | 147910323855.3361 | 23387 | 18235 | 100740.2883
FALSE | FAB + MLE + Bio filters | 22451520000 | 95843160 | 20318754154.8902 | 105044206540.4459 | 147910323855.3361 | 23387 | 18235 | 100740.2883
FALSE | ASP + STEP + Bio filters | 22460928000 | 126380520 | 20322267913.5883 | 105001366540.4458 | 147910942974.0341 | 23396.8 | 24045 | 100727.0982
FALSE | CW + BARDEN + Bio filters | 22472620800 | 58867200 | 20382440396.1921 | 105001366540.4458 | 147915294936.638 | 23408.98 | 11200 | 100712.4103
FALSE | CW + MLE + Bio filters | 22468656000 | 47829600 | 20348840396.1921 | 105051766540.4458 | 147917092536.638 | 23404.85 | 9100 | 100732.6858
FALSE | ASP + BARDEN + Bio filters | 22464892800 | 131899320 | 20322267913.5883 | 105001366540.4458 | 147920426574.0341 | 23400.93 | 25095 | 100731.3735
FALSE | ASP + MLE + Bio filters | 22460928000 | 120861720 | 20288667913.5883 | 105051766540.4458 | 147922224174.0341 | 23396.8 | 22995 | 100751.649
FALSE | SBT + WUHR + Bio filters | 22449504000 | 90876240 | 20335554154.8902 | 105046495902.3987 | 147922430297.2889 | 23384.9 | 17290 | 100745.6718
FALSE | MBBR + WUHR + Bio filters | 22451520000 | 95843160 | 20335554154.8902 | 105044206540.4459 | 147927123855.3361 | 23387 | 18235 | 100747.2883
FALSE | FAB + WUHR + Bio filters | 22451520000 | 95843160 | 20335554154.8902 | 105044206540.4459 | 147927123855.3361 | 23387 | 18235 | 100747.2883
FALSE | CW + WUHR + Bio filters | 22468656000 | 47829600 | 20365640396.1921 | 105051766540.4458 | 147933892536.638 | 23404.85 | 9100 | 100739.6858
FALSE | ASP + WUHR + Bio filters | 22460928000 | 120861720 | 20305467913.5883 | 105051766540.4458 | 147939024174.0341 | 23396.8 | 22995 | 100758.649
FALSE | BIOFOR-F + STEP + Bio filters | 22452864000 | 118102320 | 20388457644.4525 | 104991582966.2034 | 147951006930.6559 | 23388.4 | 22470 | 100739.6704
FALSE | BIOFOR-F + BARDEN + Bio filters | 22456828800 | 123621120 | 20388457644.4525 | 104991582966.2034 | 147960490530.6559 | 23392.53 | 23520 | 100743.9457
FALSE | BIOFOR-F + MLE + Bio filters | 22452864000 | 112583520 | 20354857644.4525 | 105041982966.2034 | 147962288130.6559 | 23388.4 | 21420 | 100764.2212
FALSE | TRICKLING FILTER + STEP + Bio filters | 22481088000 | 118102320 | 20367397275.5412 | 105001366540.4458 | 147967954135.987 | 23417.8 | 22470 | 100744.9283
FALSE | TRICKLING FILTER + BARDEN + Bio filters | 22485052800 | 123621120 | 20367397275.5412 | 105001366540.4458 | 147977437735.987 | 23421.93 | 23520 | 100749.2035
FALSE | BIOFOR-F + WUHR + Bio filters | 22452864000 | 112583520 | 20371657644.4525 | 105041982966.2034 | 147979088130.6559 | 23388.4 | 21420 | 100771.2212
FALSE | TRICKLING FILTER + MLE + Bio filters | 22481088000 | 112583520 | 20333797275.5412 | 105051766540.4458 | 147979235335.987 | 23417.8 | 21420 | 100769.479
FALSE | BIOFOR + Bio filters | 22447488000 | 104305320 | 20317238751.1866 | 105119822796.8432 | 147988854868.0298 | 23382.8 | 19845 | 100807.1193
FALSE | A2O + STEP + Bio filters | 22451520000 | 114423120 | 20412526637.4941 | 105013966540.4459 | 147992436297.9399 | 23387 | 21770 | 100765.7727
FALSE | TRICKLING FILTER + WUHR + Bio filters | 22481088000 | 112583520 | 20350597275.5412 | 105051766540.4458 | 147996035335.987 | 23417.8 | 21420 | 100776.479
FALSE | A2O + BARDEN + Bio filters | 22455484800 | 119941920 | 20412526637.4941 | 105013966540.4459 | 148001919897.9399 | 23391.13 | 22820 | 100770.0479
FALSE | A2O + MLE + Bio filters | 22451520000 | 108904320 | 20378926637.4941 | 105064366540.4458 | 148003717497.9399 | 23387 | 20720 | 100790.3234
FALSE | SBR + BARDEN + Bio filters | 22455148800 | 112583520 | 20457655999.4469 | 104991286540.4458 | 148016674859.8928 | 23390.78 | 21420 | 100765.2828
FALSE | SBR + MLE + Bio filters | 22451184000 | 101545920 | 20424055999.4469 | 105041686540.4458 | 148018472459.8928 | 23386.65 | 19320 | 100785.5583
FALSE | A2O + WUHR + Bio filters | 22451520000 | 108904320 | 20395726637.4941 | 105064366540.4458 | 148020517497.9399 | 23387 | 20720 | 100797.3234
FALSE | SBR + WUHR + Bio filters | 22451184000 | 101545920 | 20440855999.4469 | 105041686540.4458 | 148035272459.8928 | 23386.65 | 19320 | 100792.5583
FALSE | DPS + STEP + Bio filters | 22716288000 | 52612560 | 20322267913.5883 | 104991582966.2034 | 148082751439.7917 | 23662.8 | 10010 | 100726.0403
FALSE | SAFF + Bio filters | 22448160000 | 145696320 | 20308212878.796 | 105183003903.5773 | 148085073102.3732 | 23383.5 | 27720 | 100882.0188
FALSE | MBR + Bio filters | 22447824000 | 112583520 | 20601609189.6825 | 104925766540.4458 | 148087783250.1284 | 23383.15 | 21420 | 100769.1373
FALSE | DPS + BARDEN + Bio filters | 22720252800 | 58131360 | 20322267913.5883 | 104991582966.2034 | 148092235039.7917 | 23666.93 | 11060 | 100730.3155
FALSE | DPS + WUHR + Bio filters | 22720252800 | 58131360 | 20322267913.5883 | 104991582966.2034 | 148092235039.7917 | 23666.93 | 11060 | 100730.3155
FALSE | DPS + MLE + Bio filters | 22716288000 | 47093760 | 20288667913.5883 | 105041982966.2034 | 148094032639.7917 | 23662.8 | 8960 | 100750.591
FALSE | C.TECH + Bio filters | 22454880000 | 66593520 | 20428557844.0036 | 105241672074.116 | 148191703438.1196 | 23390.5 | 12670 | 100933.0134
FALSE | BIOFOR + STEP + Bio filters | 22450176000 | 153974520 | 20451638751.1865 | 105145022796.8432 | 148200812068.0298 | 23385.6 | 29295 | 100915.7226
FALSE | BIOFOR + BARDEN + Bio filters | 22454140800 | 159493320 | 20451638751.1865 | 105145022796.8432 | 148210295668.0298 | 23389.73 | 30345 | 100919.9978
FALSE | BIOFOR + MLE + Bio filters | 22450176000 | 148455720 | 20418038751.1866 | 105195422796.8432 | 148212093268.0298 | 23385.6 | 28245 | 100940.2733
FALSE | BIOFOR + WUHR + Bio filters | 22450176000 | 148455720 | 20434838751.1865 | 105195422796.8432 | 148228893268.0298 | 23385.6 | 28245 | 100947.2733
FALSE | SAFF + STEP + Bio filters | 22450848000 | 195365520 | 20442612878.796 | 105208203903.5773 | 148297030302.3732 | 23386.3 | 37170 | 100990.6221
FALSE | MBR + STEP + Bio filters | 22450512000 | 162252720 | 20736009189.6825 | 104950966540.4459 | 148299740450.1284 | 23385.95 | 30870 | 100877.7406
FALSE | SAFF + BARDEN + Bio filters | 22454812800 | 200884320 | 20442612878.796 | 105208203903.5773 | 148306513902.3732 | 23390.43 | 38220 | 100994.8973
FALSE | SAFF + MLE + Bio filters | 22450848000 | 189846720 | 20409012878.796 | 105258603903.5773 | 148308311502.3732 | 23386.3 | 36120 | 101015.1728
FALSE | MBR + BARDEN + Bio filters | 22454476800 | 167771520 | 20736009189.6825 | 104950966540.4459 | 148309224050.1284 | 23390.08 | 31920 | 100882.0158
FALSE | MBR + MLE + Bio filters | 22450512000 | 156733920 | 20702409189.6825 | 105001366540.4458 | 148311021650.1284 | 23385.95 | 29820 | 100902.2913
FALSE | SAFF + WUHR + Bio filters | 22450848000 | 189846720 | 20425812878.796 | 105258603903.5773 | 148325111502.3732 | 23386.3 | 36120 | 101022.1728
FALSE | MBR + WUHR + Bio filters | 22450512000 | 156733920 | 20719209189.6825 | 105001366540.4458 | 148327821650.1284 | 23385.95 | 29820 | 100909.2913
FALSE | C.TECH + STEP + Bio filters | 22457568000 | 116262720 | 20562957844.0037 | 105266872074.116 | 148403660638.1196 | 23393.3 | 22120 | 101041.6167
FALSE | C.TECH + BARDEN + Bio filters | 22461532800 | 121781520 | 20562957844.0037 | 105266872074.116 | 148413144238.1196 | 23397.43 | 23170 | 101045.8919
FALSE | C.TECH + MLE + Bio filters | 22457568000 | 110743920 | 20529357844.0036 | 105317272074.116 | 148414941838.1196 | 23393.3 | 21070 | 101066.1674
FALSE | C.TECH + WUHR + Bio filters | 22457568000 | 110743920 | 20546157844.0037 | 105317272074.116 | 148431741838.1196 | 23393.3 | 21070 | 101073.1674
FALSE | OXIDATION POND + Rapid Sand Filters | 1354080000 | 2126209680 | 103391368234.0479 | 152593655103.1753 | 259465313017.2232 | 1410.5 | 404530 | 171852.0971
FALSE | WSP + Rapid Sand Filters | 1384992000 | 2126209680 | 103406411354.6989 | 152576303400.7342 | 259493916435.433 | 1442.7 | 404530 | 171850.3453
FALSE | ANEROBIC LAGOON + Rapid Sand Filters | 1366512000 | 2132096400 | 103391368234.0479 | 152616219784.1517 | 259506196418.1996 | 1423.45 | 405650 | 171877.1702
FALSE | UASB + Rapid Sand Filters | 1351392000 | 2169624240 | 103406411354.6989 | 152593943400.7342 | 259521370995.433 | 1407.7 | 412790 | 171885.1794
FALSE | SBT + Rapid Sand Filters | 1346016000 | 2169992160 | 103436497596.0008 | 152582372762.6871 | 259534878518.6879 | 1402.1 | 412860 | 171887.1831
FALSE | MBBR + Rapid Sand Filters | 1348032000 | 2174959080 | 103436497596.0008 | 152580083400.7342 | 259539572076.735 | 1404.2 | 413805 | 171888.7996
FALSE | FAB + Rapid Sand Filters | 1348032000 | 2174959080 | 103436497596.0008 | 152580083400.7342 | 259539572076.735 | 1404.2 | 413805 | 171888.7996
FALSE | CW + Rapid Sand Filters | 1365168000 | 2126945520 | 103466583837.3027 | 152587643400.7342 | 259546340758.0369 | 1422.05 | 404670 | 171881.197
FALSE | ASP + Rapid Sand Filters | 1357440000 | 2199977640 | 103406411354.6989 | 152587643400.7342 | 259551472395.433 | 1414 | 418565 | 171900.1603
FALSE | BIOFOR-F + Rapid Sand Filters | 1349376000 | 2191699440 | 103472601085.5631 | 152577859826.4918 | 259591536352.0549 | 1405.6 | 416990 | 171912.7325
FALSE | TRICKLING FILTER + Rapid Sand Filters | 1377600000 | 2191699440 | 103451540716.6518 | 152587643400.7342 | 259608483557.3859 | 1435 | 416990 | 171917.9903
FALSE | A2O + Rapid Sand Filters | 1348032000 | 2188020240 | 103496670078.6046 | 152600243400.7342 | 259632965719.3388 | 1404.2 | 416290 | 171938.8347
FALSE | SBR + Rapid Sand Filters | 1347696000 | 2180661840 | 103541799440.5575 | 152577563400.7342 | 259647720681.2917 | 1403.85 | 414890 | 171934.0696
FALSE | OXIDATION POND + STEP + Rapid Sand Filters | 1356768000 | 2175878880 | 103525768234.0479 | 152618855103.1753 | 259677270217.2232 | 1413.3 | 413980 | 171960.7003
FALSE | OXIDATION POND + BARDEN + Rapid Sand Filters | 1360732800 | 2181397680 | 103525768234.0479 | 152618855103.1753 | 259686753817.2232 | 1417.43 | 415030 | 171964.9756
FALSE | OXIDATION POND + MLE + Rapid Sand Filters | 1356768000 | 2170360080 | 103492168234.0479 | 152669255103.1753 | 259688551417.2232 | 1413.3 | 412930 | 171985.2511
FALSE | OXIDATION POND + WUHR + Rapid Sand Filters | 1356768000 | 2170360080 | 103508968234.0479 | 152669255103.1753 | 259705351417.2232 | 1413.3 | 412930 | 171992.2511
FALSE | WSP + STEP + Rapid Sand Filters | 1387680000 | 2175878880 | 103540811354.6989 | 152601503400.7341 | 259705873635.433 | 1445.5 | 413980 | 171958.9485
FALSE | WSP + BARDEN + Rapid Sand Filters | 1391644800 | 2181397680 | 103540811354.6989 | 152601503400.7341 | 259715357235.433 | 1449.63 | 415030 | 171963.2238
FALSE | WSP + MLE + Rapid Sand Filters | 1387680000 | 2170360080 | 103507211354.6989 | 152651903400.7342 | 259717154835.4331 | 1445.5 | 412930 | 171983.4993
FALSE | ANEROBIC LAGOON + STEP + Rapid Sand Filters | 1369200000 | 2181765600 | 103525768234.0479 | 152641419784.1517 | 259718153618.1996 | 1426.25 | 415100 | 171985.7734
FALSE | DPS + Rapid Sand Filters | 1612800000 | 2126209680 | 103406411354.6989 | 152577859826.4918 | 259723280861.1906 | 1680 | 404530 | 171899.1023
FALSE | ANEROBIC LAGOON + BARDEN + Rapid Sand Filters | 1373164800 | 2187284400 | 103525768234.0479 | 152641419784.1517 | 259727637218.1996 | 1430.38 | 416150 | 171990.0487
FALSE | ANEROBIC LAGOON + MLE + Rapid Sand Filters | 1369200000 | 2176246800 | 103492168234.0479 | 152691819784.1517 | 259729434818.1996 | 1426.25 | 414050 | 172010.3242
FALSE | UASB + STEP + Rapid Sand Filters | 1354080000 | 2219293440 | 103540811354.6989 | 152619143400.7342 | 259733328195.433 | 1410.5 | 422240 | 171993.7826
FALSE | WSP + WUHR + Rapid Sand Filters | 1387680000 | 2170360080 | 103524011354.6989 | 152651903400.7342 | 259733954835.4331 | 1445.5 | 412930 | 171990.4993
FALSE | UASB + BARDEN + Rapid Sand Filters | 1358044800 | 2224812240 | 103540811354.6989 | 152619143400.7342 | 259742811795.433 | 1414.63 | 423290 | 171998.0579
FALSE | UASB + MLE + Rapid Sand Filters | 1354080000 | 2213774640 | 103507211354.6989 | 152669543400.7342 | 259744609395.433 | 1410.5 | 421190 | 172018.3334
FALSE | ANEROBIC LAGOON + WUHR + Rapid Sand Filters | 1369200000 | 2176246800 | 103508968234.0479 | 152691819784.1517 | 259746234818.1996 | 1426.25 | 414050 | 172017.3242
FALSE | SBT + STEP + Rapid Sand Filters | 1348704000 | 2219661360 | 103570897596.0008 | 152607572762.6871 | 259746835718.6879 | 1404.9 | 422310 | 171995.7863
FALSE | MBBR + STEP + Rapid Sand Filters | 1350720000 | 2224628280 | 103570897596.0008 | 152605283400.7342 | 259751529276.735 | 1407 | 423255 | 171997.4028
FALSE | FAB + STEP + Rapid Sand Filters | 1350720000 | 2224628280 | 103570897596.0008 | 152605283400.7342 | 259751529276.735 | 1407 | 423255 | 171997.4028
FALSE | SBR + STEP + Rapid Sand Filters | 1350384000 | 2230331040 | 103570897596.0008 | 152602763400.7342 | 259754376036.735 | 1406.65 | 424340 | 171998.7971
FALSE | SBT + BARDEN + Rapid Sand Filters | 1352668800 | 2225180160 | 103570897596.0008 | 152607572762.6871 | 259756319318.6879 | 1409.03 | 423360 | 172000.0616
FALSE | SBT + MLE + Rapid Sand Filters | 1348704000 | 2214142560 | 103537297596.0008 | 152657972762.687 | 259758116918.6879 | 1404.9 | 421260 | 172020.3371
FALSE | CW + STEP + Rapid Sand Filters | 1367856000 | 2176614720 | 103600983837.3027 | 152612843400.7342 | 259758297958.0369 | 1424.85 | 414120 | 171989.8003
FALSE | MBBR + BARDEN + Rapid Sand Filters | 1354684800 | 2230147080 | 103570897596.0008 | 152605283400.7342 | 259761012876.735 | 1411.13 | 424305 | 172001.6781
FALSE | FAB + BARDEN + Rapid Sand Filters | 1354684800 | 2230147080 | 103570897596.0008 | 152605283400.7342 | 259761012876.735 | 1411.13 | 424305 | 172001.6781
FALSE | UASB + WUHR + Rapid Sand Filters | 1354080000 | 2213774640 | 103524011354.6989 | 152669543400.7342 | 259761409395.433 | 1410.5 | 421190 | 172025.3334
FALSE | MBBR + MLE + Rapid Sand Filters | 1350720000 | 2219109480 | 103537297596.0008 | 152655683400.7342 | 259762810476.735 | 1407 | 422205 | 172021.9536
FALSE | FAB + MLE + Rapid Sand Filters | 1350720000 | 2219109480 | 103537297596.0008 | 152655683400.7342 | 259762810476.735 | 1407 | 422205 | 172021.9536
FALSE | ASP + STEP + Rapid Sand Filters | 1360128000 | 2249646840 | 103540811354.6989 | 152612843400.7342 | 259763429595.433 | 1416.8 | 428015 | 172008.7635
FALSE | CW + BARDEN + Rapid Sand Filters | 1371820800 | 2182133520 | 103600983837.3027 | 152612843400.7342 | 259767781558.0369 | 1428.98 | 415170 | 171994.0755
FALSE | CW + MLE + Rapid Sand Filters | 1367856000 | 2171095920 | 103567383837.3027 | 152663243400.7342 | 259769579158.0369 | 1424.85 | 413070 | 172014.351
FALSE | ASP + BARDEN + Rapid Sand Filters | 1364092800 | 2255165640 | 103540811354.6989 | 152612843400.7342 | 259772913195.433 | 1420.93 | 429065 | 172013.0388
FALSE | ASP + MLE + Rapid Sand Filters | 1360128000 | 2244128040 | 103507211354.6989 | 152663243400.7342 | 259774710795.4331 | 1416.8 | 426965 | 172033.3143
FALSE | SBT + WUHR + Rapid Sand Filters | 1348704000 | 2214142560 | 103554097596.0008 | 152657972762.687 | 259774916918.6879 | 1404.9 | 421260 | 172027.3371
FALSE | MBBR + WUHR + Rapid Sand Filters | 1350720000 | 2219109480 | 103554097596.0008 | 152655683400.7342 | 259779610476.735 | 1407 | 422205 | 172028.9536
FALSE | FAB + WUHR + Rapid Sand Filters | 1350720000 | 2219109480 | 103554097596.0008 | 152655683400.7342 | 259779610476.735 | 1407 | 422205 | 172028.9536
FALSE | CW + WUHR + Rapid Sand Filters | 1367856000 | 2171095920 | 103584183837.3027 | 152663243400.7342 | 259786379158.0369 | 1424.85 | 413070 | 172021.351
FALSE | ASP + WUHR + Rapid Sand Filters | 1360128000 | 2244128040 | 103524011354.6989 | 152663243400.7342 | 259791510795.433 | 1416.8 | 426965 | 172040.3143
FALSE | BIOFOR-F + STEP + Rapid Sand Filters | 1352064000 | 2241368640 | 103607001085.5631 | 152603059826.4918 | 259803493552.0549 | 1408.4 | 426440 | 172021.3357
FALSE | BIOFOR-F + BARDEN + Rapid Sand Filters | 1356028800 | 2246887440 | 103607001085.5631 | 152603059826.4918 | 259812977152.0549 | 1412.53 | 427490 | 172025.611
FALSE | BIOFOR-F + MLE + Rapid Sand Filters | 1352064000 | 2235849840 | 103573401085.5631 | 152653459826.4917 | 259814774752.0548 | 1408.4 | 425390 | 172045.8865
FALSE | TRICKLING FILTER + STEP + Rapid Sand Filters | 1380288000 | 2241368640 | 103585940716.6518 | 152612843400.7342 | 259820440757.386 | 1437.8 | 426440 | 172026.5935
FALSE | TRICKLING FILTER + BARDEN + Rapid Sand Filters | 1384252800 | 2246887440 | 103585940716.6518 | 152612843400.7342 | 259829924357.386 | 1441.93 | 427490 | 172030.8688
FALSE | BIOFOR-F + WUHR + Rapid Sand Filters | 1352064000 | 2235849840 | 103590201085.5631 | 152653459826.4917 | 259831574752.0548 | 1408.4 | 425390 | 172052.8865
FALSE | TRICKLING FILTER + MLE + Rapid Sand Filters | 1380288000 | 2235849840 | 103552340716.6518 | 152663243400.7342 | 259831721957.386 | 1437.8 | 425390 | 172051.1443
FALSE | BIOFOR + Rapid Sand Filters | 1346688000 | 2227571640 | 103535782192.2971 | 152731299657.1315 | 259841341489.4287 | 1402.8 | 423815 | 172088.7846
FALSE | A2O + STEP + Rapid Sand Filters | 1350720000 | 2237689440 | 103631070078.6046 | 152625443400.7342 | 259844922919.3388 | 1407 | 425740 | 172047.4379
FALSE | TRICKLING FILTER + WUHR + Rapid Sand Filters | 1380288000 | 2235849840 | 103569140716.6518 | 152663243400.7342 | 259848521957.386 | 1437.8 | 425390 | 172058.1443
FALSE | A2O + BARDEN + Rapid Sand Filters | 1354684800 | 2243208240 | 103631070078.6046 | 152625443400.7342 | 259854406519.3388 | 1411.13 | 426790 | 172051.7132
FALSE | A2O + MLE + Rapid Sand Filters | 1350720000 | 2232170640 | 103597470078.6046 | 152675843400.7342 | 259856204119.3388 | 1407 | 424690 | 172071.9887
FALSE | SBR + BARDEN + Rapid Sand Filters | 1354348800 | 2235849840 | 103676199440.5575 | 152602763400.7342 | 259869161481.2917 | 1410.78 | 425390 | 172046.9481
FALSE | SBR + MLE + Rapid Sand Filters | 1350384000 | 2224812240 | 103642599440.5575 | 152653163400.7342 | 259870959081.2917 | 1406.65 | 423290 | 172067.2236
FALSE | A2O + WUHR + Rapid Sand Filters | 1350720000 | 2232170640 | 103614270078.6046 | 152675843400.7342 | 259873004119.3388 | 1407 | 424690 | 172078.9887
FALSE | SBR + WUHR + Rapid Sand Filters | 1350384000 | 2224812240 | 103659399440.5575 | 152653163400.7342 | 259887759081.2917 | 1406.65 | 423290 | 172074.2236
FALSE | DPS + STEP + Rapid Sand Filters | 1615488000 | 2175878880 | 103540811354.6989 | 152603059826.4918 | 259935238061.1906 | 1682.8 | 413980 | 172007.7056
FALSE | SAFF + Rapid Sand Filters | 1347360000 | 2268962640 | 103526756319.9066 | 152794480763.8656 | 259937559723.7722 | 1403.5 | 431690 | 172163.6841
FALSE | MBR + Rapid Sand Filters | 1347024000 | 2235849840 | 103820152630.7931 | 152537243400.7342 | 259940269871.5273 | 1403.15 | 425390 | 172050.8026
FALSE | DPS + BARDEN + Rapid Sand Filters | 1619452800 | 2181397680 | 103540811354.6989 | 152603059826.4918 | 259944721661.1906 | 1686.93 | 415030 | 172011.9808
FALSE | DPS + WUHR + Rapid Sand Filters | 1619452800 | 2181397680 | 103540811354.6989 | 152603059826.4918 | 259944721661.1906 | 1686.93 | 415030 | 172011.9808
FALSE | DPS + MLE + Rapid Sand Filters | 1615488000 | 2170360080 | 103507211354.6989 | 152653459826.4917 | 259946519261.1906 | 1682.8 | 412930 | 172032.2563
FALSE | C.TECH + Rapid Sand Filters | 1354080000 | 2189859840 | 103647101285.1142 | 152853148934.4043 | 260044190059.5186 | 1410.5 | 416640 | 172214.6787
FALSE | BIOFOR + STEP + Rapid Sand Filters | 1349376000 | 2277240840 | 103670182192.2971 | 152756499657.1316 | 260053298689.4287 | 1405.6 | 433265 | 172197.3878
FALSE | BIOFOR + BARDEN + Rapid Sand Filters | 1353340800 | 2282759640 | 103670182192.2971 | 152756499657.1316 | 260062782289.4287 | 1409.73 | 434315 | 172201.6631
FALSE | BIOFOR + MLE + Rapid Sand Filters | 1349376000 | 2271722040 | 103636582192.2971 | 152806899657.1316 | 260064579889.4287 | 1405.6 | 432215 | 172221.9386
FALSE | BIOFOR + WUHR + Rapid Sand Filters | 1349376000 | 2271722040 | 103653382192.2971 | 152806899657.1316 | 260081379889.4287 | 1405.6 | 432215 | 172228.9386
FALSE | SAFF + STEP + Rapid Sand Filters | 1350048000 | 2318631840 | 103661156319.9066 | 152819680763.8656 | 260149516923.7722 | 1406.3 | 441140 | 172272.2873
FALSE | MBR + STEP + Rapid Sand Filters | 1349712000 | 2285519040 | 103954552630.7931 | 152562443400.7342 | 260152227071.5273 | 1405.95 | 434840 | 172159.4058
FALSE | SAFF + BARDEN + Rapid Sand Filters | 1354012800 | 2324150640 | 103661156319.9066 | 152819680763.8656 | 260159000523.7722 | 1410.43 | 442190 | 172276.5626
FALSE | SAFF + MLE + Rapid Sand Filters | 1350048000 | 2313113040 | 103627556319.9066 | 152870080763.8656 | 260160798123.7722 | 1406.3 | 440090 | 172296.8381
FALSE | MBR + BARDEN + Rapid Sand Filters | 1353676800 | 2291037840 | 103954552630.7931 | 152562443400.7342 | 260161710671.5273 | 1410.08 | 435890 | 172163.6811
FALSE | MBR + MLE + Rapid Sand Filters | 1349712000 | 2280000240 | 103920952630.7931 | 152612843400.7342 | 260163508271.5273 | 1405.95 | 433790 | 172183.9566
FALSE | SAFF + WUHR + Rapid Sand Filters | 1350048000 | 2313113040 | 103644356319.9066 | 152870080763.8656 | 260177598123.7722 | 1406.3 | 440090 | 172303.8381
FALSE | MBR + WUHR + Rapid Sand Filters | 1349712000 | 2280000240 | 103937752630.7931 | 152612843400.7342 | 260180308271.5273 | 1405.95 | 433790 | 172190.9566
FALSE | C.TECH + STEP + Rapid Sand Filters | 1356768000 | 2239529040 | 103781501285.1143 | 152878348934.4044 | 260256147259.5186 | 1413.3 | 426090 | 172323.282
FALSE | C.TECH + BARDEN + Rapid Sand Filters | 1360732800 | 2245047840 | 103781501285.1143 | 152878348934.4044 | 260265630859.5186 | 1417.43 | 427140 | 172327.5572
FALSE | C.TECH + MLE + Rapid Sand Filters | 1356768000 | 2234010240 | 103747901285.1142 | 152928748934.4043 | 260267428459.5186 | 1413.3 | 425040 | 172347.8327
FALSE | C.TECH + WUHR + Rapid Sand Filters | 1356768000 | 2234010240 | 103764701285.1142 | 152928748934.4043 | 260284228459.5186 | 1413.3 | 425040 | 172354.8327

## AUGMENTING ASP E FLOW
yes | Oxidation Pond | 5376000 | 337041 | 5730712.6289 | 6917149.2279 | 18360902.8568 | 1.5 | 20 | 13.3585 | 44771192.4136 | 67156788.6204
yes | SBT | 1075200 | 20390980.5 | 9169140.2063 | 5533719.3823 | 36169040.0886 | 0.3 | 1210 | 16.9308 | 71633907.8617 | 53725430.8963
yes | MBBR | 2150400 | 22666007.25 | 9169140.2063 | 5253000 | 39238547.4563 | 0.6 | 1345 | 17.5217
yes | SBR | 1971200 | 25278075 | 17192137.8868 | 4944000 | 49385412.8868 | 0.55 | 1500 | 23.9289
yes | BIOFOR-F | 2867200 | 30333690 | 11919882.2682 | 4980347.4441 | 50101119.7123 | 0.8 | 1800 | 21.1807
yes | A2O | 2150400 | 28648485 | 13753710.3094 | 7725000 | 52277595.3094 | 0.6 | 1700 | 24.6696
yes | OXIDATION POND + STEP-FEED BNR | 6809600 | 23087308.5 | 15970712.6289 | 10007149.2279 | 55874770.3568 | 1.9 | 1370 | 29.3532
yes | OXIDATION POND + MLE | 6809600 | 20559501 | 13410712.6289 | 16187149.2279 | 56966962.8568 | 1.9 | 1220 | 32.8605
yes | OXIDATION POND + WUHERMANN | 6809600 | 20559501 | 14690712.6289 | 16187149.2279 | 58246962.8568 | 1.9 | 1220 | 33.8605
yes | OXIDATION POND + BARDENPHO | 8924160 | 25615116 | 15970712.6289 | 10007149.2279 | 60517137.8568 | 2.49 | 1520 | 30.672
yes | OXIDATION POND + Coagulation + Flocculation | 8960000 | 23929911 | 10315282.7321 | 20751447.6837 | 63956641.4158 | 2.5 | 1420 | 36.3706
FALSE | Trickling Filter | 17920000 | 30333690 | 10315282.7321 | 6180000 | 64748972.7321 | 5 | 1800 | 26.9718
FALSE | CW + STEP-FEED BNR | 12723200 | 23424349.5 | 21701425.2579 | 9270000 | 67118974.7579 | 3.55 | 1390 | 35.4904
yes | ANEROBIC LAGOON + STEP-FEED BNR | 13440000 | 25783636.5 | 15970712.6289 | 12774008.9191 | 67968358.048 | 3.75 | 1530 | 35.1551
FALSE | CW + MLE | 12723200 | 20896542 | 19141425.2579 | 15450000 | 68211167.2579 | 3.55 | 1240 | 38.9976
yes | ANEROBIC LAGOON + MLE | 13440000 | 23255829 | 13410712.6289 | 18954008.9191 | 69060550.548 | 3.75 | 1380 | 38.6624
FALSE | CW + WUHERMANN | 12723200 | 20896542 | 20421425.2579 | 15450000 | 69491167.2579 | 3.55 | 1240 | 39.9976
yes | ANEROBIC LAGOON + WUHERMANN | 13440000 | 23255829 | 14690712.6289 | 18954008.9191 | 70340550.548 | 3.75 | 1380 | 39.6624
FALSE | WSP + STEP-FEED BNR | 23296000 | 23087308.5 | 17116855.1547 | 7879500 | 71379663.6547 | 6.5 | 1370 | 34.623
FALSE | CW + BARDENPHO | 14837760 | 25952157 | 21701425.2579 | 9270000 | 71761342.2579 | 4.14 | 1540 | 36.8091
FALSE | WSP + MLE | 23296000 | 20559501 | 14556855.1547 | 14059500 | 72471856.1547 | 6.5 | 1220 | 38.1302
FALSE | ANEROBIC LAGOON + BARDENPHO | 15554560 | 28311444 | 15970712.6289 | 12774008.9191 | 72610725.548 | 4.34 | 1680 | 36.4739
yes | SBT + STEP-FEED BNR | 2508800 | 43141248 | 19409140.2063 | 8623719.3823 | 73682907.5886 | 0.7 | 2560 | 32.9255
FALSE | WSP + WUHERMANN | 23296000 | 20559501 | 15836855.1547 | 14059500 | 73751856.1547 | 6.5 | 1220 | 39.1302
yes | SBT + MLE | 2508800 | 40613440.5 | 16849140.2063 | 14803719.3823 | 74775100.0886 | 0.7 | 2410 | 36.4328
FALSE | CW + Coagulation + Flocculation | 14873600 | 24266952 | 16045995.361 | 20014298.4558 | 75200845.8168 | 4.15 | 1440 | 42.5077
yes | UASB + STEP-FEED BNR | 5376000 | 42972727.5 | 17116855.1547 | 10042500 | 75508082.6547 | 1.5 | 2550 | 33.5993
FALSE | WSP + BARDENPHO | 25410560 | 25615116 | 17116855.1547 | 7879500 | 76022031.1547 | 7.09 | 1520 | 35.9417
FALSE | ANEROBIC LAGOON + Coagulation + Flocculation | 15590400 | 26626239 | 10315282.7321 | 23518307.3748 | 76050229.1069 | 4.35 | 1580 | 42.1724
yes | SBT + WUHERMANN | 2508800 | 40613440.5 | 18129140.2063 | 14803719.3823 | 76055100.0886 | 0.7 | 2410 | 37.4328
yes | UASB + MLE | 5376000 | 40444920 | 14556855.1547 | 16222500 | 76600275.1547 | 1.5 | 2400 | 37.1065
yes | MBBR + STEP-FEED BNR | 3584000 | 45416274.75 | 19409140.2063 | 8343000 | 76752414.9563 | 1 | 2695 | 33.5165
yes | FAB + STEP-FEED BNR | 3584000 | 45416274.75 | 19409140.2063 | 8343000 | 76752414.9563 | 1 | 2695 | 33.5165
yes | MBBR + MLE | 3584000 | 42888467.25 | 16849140.2063 | 14523000 | 77844607.4563 | 1 | 2545 | 37.0237
yes | FAB + MLE | 3584000 | 42888467.25 | 16849140.2063 | 14523000 | 77844607.4563 | 1 | 2545 | 37.0237
yes | UASB + WUHERMANN | 5376000 | 40444920 | 15836855.1547 | 16222500 | 77880275.1547 | 1.5 | 2400 | 38.1065
yes | SBT + BARDENPHO | 4623360 | 45669055.5 | 19409140.2063 | 8623719.3823 | 78325275.0886 | 1.29 | 2710 | 34.2443
yes | SBR + STEP-FEED BNR | 3404800 | 48028342.5 | 19409140.2063 | 8034000 | 78876282.7063 | 0.95 | 2850 | 33.6556
yes | MBBR + WUHERMANN | 3584000 | 42888467.25 | 18129140.2063 | 14523000 | 79124607.4563 | 1 | 2545 | 38.0237
yes | FAB + WUHERMANN | 3584000 | 42888467.25 | 18129140.2063 | 14523000 | 79124607.4563 | 1 | 2545 | 38.0237
FALSE | WSP + Coagulation + Flocculation | 25446400 | 23929911 | 11461425.2579 | 18623798.4558 | 79461534.7137 | 7.1 | 1420 | 41.6403
yes | UASB + BARDENPHO | 7490560 | 45500535 | 17116855.1547 | 10042500 | 80150450.1547 | 2.09 | 2700 | 34.918
yes | MBBR + BARDENPHO | 5698560 | 47944082.25 | 19409140.2063 | 8343000 | 81394782.4563 | 1.59 | 2845 | 34.8352
yes | FAB + BARDENPHO | 5698560 | 47944082.25 | 19409140.2063 | 8343000 | 81394782.4563 | 1.59 | 2845 | 34.8352
yes | SBT + Coagulation + Flocculation | 4659200 | 43983850.5 | 13753710.3094 | 19368017.8381 | 81764778.6476 | 1.3 | 2610 | 39.9428
FALSE | UASB + Coagulation + Flocculation | 7526400 | 43815330 | 11461425.2579 | 20786798.4558 | 83589953.7137 | 2.1 | 2600 | 40.6166
yes | OXIDATION POND + MF@ | 8243200 | 25615116 | 26361278.0931 | 23518307.3748 | 83737901.468 | 2.3 | 1520 | 51.6413
yes | MBBR + Coagulation + Flocculation | 5734400 | 46258877.25 | 13753710.3094 | 19087298.4558 | 84834286.0152 | 1.6 | 2745 | 40.5338
FALSE | FAB + Coagulation + Flocculation | 5734400 | 46258877.25 | 13753710.3094 | 19087298.4558 | 84834286.0152 | 1.6 | 2745 | 40.5338
yes | BIOFOR-F + STEP-FEED BNR | 4300800 | 53083957.5 | 22159882.2682 | 8070347.4441 | 87614987.2123 | 1.2 | 3150 | 37.1754
yes | SBR + MLE | 3404800 | 45500535 | 24872137.8868 | 14214000 | 87991472.8868 | 0.95 | 2700 | 43.4309
yes | BIOFOR-F + MLE | 4300800 | 50556150 | 19599882.2682 | 14250347.4441 | 88707179.7123 | 1.2 | 3000 | 40.6827
yes | BIOFOR | 1433600 | 46764438.75 | 16733680.8765 | 23794993.344 | 88726712.9705 | 0.4 | 2775 | 45.851
yes | SBR + WUHERMANN | 3404800 | 45500535 | 26152137.8868 | 14214000 | 89271472.8868 | 0.95 | 2700 | 44.4309
yes | A2O + STEP-FEED BNR | 3584000 | 51398752.5 | 23993710.3094 | 10815000 | 89791462.8094 | 1 | 3050 | 40.6643
yes | BIOFOR-F + WUHERMANN | 4300800 | 50556150 | 20879882.2682 | 14250347.4441 | 89987179.7123 | 1.2 | 3000 | 41.6827
yes | OXIDATION POND + UF @ | 7168000 | 30670731 | 28653563.1447 | 23518307.3748 | 90010601.5195 | 2 | 1820 | 53.9976
yes | MBR | 1612800 | 50556150 | 38400000 | 0 | 90568950 | 0.45 | 3000 | 40.485
yes | A2O + MLE | 3584000 | 48870945 | 21433710.3094 | 16995000 | 90883655.3094 | 1 | 2900 | 44.1716
yes | SBR + BARDENPHO | 5519360 | 50556150 | 27432137.8868 | 8034000 | 91541647.8868 | 1.54 | 3000 | 41.2424
yes | ASP + STEP-FEED BNR | 8601600 | 56875668.75 | 17116855.1547 | 9270000 | 91864123.9047 | 2.4 | 3375 | 36.8194
yes | A2O + WUHERMANN | 3584000 | 48870945 | 22713710.3094 | 16995000 | 92163655.3094 | 1 | 2900 | 45.1716
yes | BIOFOR-F + BARDENPHO | 6415360 | 55611765 | 22159882.2682 | 8070347.4441 | 92257354.7123 | 1.79 | 3300 | 38.4942
yes | ASP + MLE | 8601600 | 54347861.25 | 14556855.1547 | 15450000 | 92956316.4047 | 2.4 | 3225 | 40.3267
yes | ASP + WUHERMANN | 8601600 | 54347861.25 | 15836855.1547 | 15450000 | 94236316.4047 | 2.4 | 3225 | 41.3267
yes | A2O + BARDENPHO | 5698560 | 53926560 | 23993710.3094 | 10815000 | 94433830.3094 | 1.59 | 3200 | 41.9831
yes | SBR + Coagulation + Flocculation | 5555200 | 48870945 | 21776707.99 | 18778298.4558 | 94981151.4458 | 1.55 | 2900 | 46.9409
yes | CW + MF@ | 14156800 | 25952157 | 32091990.722 | 22781158.147 | 94982105.869 | 3.95 | 1540 | 57.7784
yes | BIOFOR-F + Coagulation + Flocculation | 6451200 | 53926560 | 16504452.3713 | 18814645.8999 | 95696858.2712 | 1.8 | 3200 | 44.1927
FALSE | ANEROBIC LAGOON + MF@ | 14873600 | 28311444 | 26361278.0931 | 26285167.066 | 95831489.1591 | 4.15 | 1680 | 57.4431
yes | ASP + BARDENPHO | 10716160 | 59403476.25 | 17116855.1547 | 9270000 | 96506491.4047 | 2.99 | 3525 | 38.1382
yes | A2O + Coagulation + Flocculation | 5734400 | 52241355 | 18338280.4126 | 21559298.4558 | 97873333.8684 | 1.6 | 3100 | 47.6816
yes | C.Tech | 5376000 | 29491087.5 | 25215135.5673 | 38736035.6762 | 98818258.7435 | 1.5 | 1750 | 65.1559
FALSE | WSP + MF@ | 24729600 | 25615116 | 27507420.6189 | 21390658.147 | 99242794.7659 | 6.9 | 1520 | 56.911
FALSE | ASP + Coagulation + Flocculation | 10752000 | 57718271.25 | 11461425.2579 | 20014298.4558 | 99945994.9637 | 3 | 3425 | 43.8367
yes | CW + UF @ | 13081600 | 31007772 | 34384275.7736 | 22781158.147 | 101254805.9206 | 3.65 | 1840 | 60.1347
yes | OXIDATION POND + STEP + Coagulation + Flocculation | 10393600 | 46680178.5 | 20555282.7321 | 23841447.6837 | 101470508.9158 | 2.9 | 2770 | 52.3653
yes | SBT + MF@ | 3942400 | 45669055.5 | 29799705.6705 | 22134877.5293 | 101546038.6997 | 1.1 | 2710 | 55.2135
yes | ANEROBIC LAGOON + UF @ | 13798400 | 33367059 | 28653563.1447 | 26285167.066 | 102104189.2107 | 3.85 | 1980 | 59.7995
FALSE | TRICKLING FILTER + STEP-FEED BNR | 19353600 | 53083957.5 | 20555282.7321 | 9270000 | 102262840.2321 | 5.4 | 3150 | 42.9666
yes | OXIDATION POND + MLE + Coagulation + Flocculation | 10393600 | 44152371 | 17995282.7321 | 30021447.6837 | 102562701.4158 | 2.9 | 2620 | 55.8726
FALSE | TRICKLING FILTER + MLE | 19353600 | 50556150 | 17995282.7321 | 15450000 | 103355032.7321 | 5.4 | 3000 | 46.4738
yes | UASB + MF@ | 6809600 | 45500535 | 27507420.6189 | 23553658.147 | 103371213.7659 | 1.9 | 2700 | 55.8873
yes | OXIDATION POND + WUHR + Coagulation + Flocculation | 10393600 | 44152371 | 19275282.7321 | 30021447.6837 | 103842701.4158 | 2.9 | 2620 | 56.8726
yes | MBBR + MF@ | 5017600 | 47944082.25 | 29799705.6705 | 21854158.147 | 104615546.0674 | 1.4 | 2845 | 55.8045
yes | FAB + MF@ | 5017600 | 47944082.25 | 29799705.6705 | 21854158.147 | 104615546.0674 | 1.4 | 2845 | 55.8045
FALSE | TRICKLING FILTER + WUHERMANN | 19353600 | 50556150 | 19275282.7321 | 15450000 | 104635032.7321 | 5.4 | 3000 | 47.4738
FALSE | WSP + UF @ | 23654400 | 30670731 | 29799705.6705 | 21390658.147 | 105515494.8174 | 6.6 | 1820 | 59.2673
yes | OXIDATION POND + BARDEN + Coagulation + Flocculation | 12508160 | 49207986 | 20555282.7321 | 23841447.6837 | 106112876.4158 | 3.49 | 2920 | 53.6841
FALSE | TRICKLING FILTER + BARDENPHO | 21468160 | 55611765 | 20555282.7321 | 9270000 | 106905207.7321 | 5.99 | 3300 | 44.2853
yes | SBT + UF @ | 2867200 | 50724670.5 | 32091990.722 | 22134877.5293 | 107818738.7513 | 0.8 | 3010 | 57.5699
yes | UASB + UF @ | 5734400 | 50556150 | 29799705.6705 | 23553658.147 | 109643913.8174 | 1.6 | 3000 | 58.2436
FALSE | TRICKLING FILTER + Coagulation + Flocculation | 21504000 | 53926560 | 14899852.8352 | 20014298.4558 | 110344711.291 | 6 | 3200 | 49.9839
yes | MBBR + UF @ | 3942400 | 52999697.25 | 32091990.722 | 21854158.147 | 110888246.119 | 1.1 | 3145 | 58.1608
yes | FAB + UF @ | 3942400 | 52999697.25 | 32091990.722 | 21854158.147 | 110888246.119 | 1.1 | 3145 | 58.1608
FALSE | CW + STEP + Coagulation + Flocculation | 16307200 | 47017219.5 | 26285995.361 | 23104298.4558 | 112714713.3168 | 4.55 | 2790 | 58.5024
FALSE | ANEROBIC LAGOON + STEP + Coagulation + Flocculation | 17024000 | 49376506.5 | 20555282.7321 | 26608307.3748 | 113564096.6069 | 4.75 | 2930 | 58.1672
FALSE | CW + MLE + Coagulation + Flocculation | 16307200 | 44489412 | 23725995.361 | 29284298.4558 | 113806905.8168 | 4.55 | 2640 | 62.0097
FALSE | ANEROBIC LAGOON + MLE + Coagulation + Flocculation | 17024000 | 46848699 | 17995282.7321 | 32788307.3748 | 114656289.1069 | 4.75 | 2780 | 61.6744
yes | SBR + MF@ | 4838400 | 50556150 | 37822703.351 | 21545158.147 | 114762411.4979 | 1.35 | 3000 | 62.2116
FALSE | CW + WUHR + Coagulation + Flocculation | 16307200 | 44489412 | 25005995.361 | 29284298.4558 | 115086905.8168 | 4.55 | 2640 | 63.0097
yes | SAFF | 1792000 | 65722995 | 16045995.361 | 31542200.4792 | 115103190.8402 | 0.5 | 3900 | 56.6709
yes | BIOFOR-F + MF@ | 5734400 | 55611765 | 32550447.7324 | 21581505.591 | 115478118.3234 | 1.6 | 3300 | 59.4635
FALSE | ANEROBIC LAGOON + WUHR + Coagulation + Flocculation | 17024000 | 46848699 | 19275282.7321 | 32788307.3748 | 115936289.1069 | 4.75 | 2780 | 62.6744
FALSE | WSP + STEP + Coagulation + Flocculation | 26880000 | 46680178.5 | 21701425.2579 | 21713798.4558 | 116975402.2137 | 7.5 | 2770 | 57.635
FALSE | CW + BARDEN + Coagulation + Flocculation | 18421760 | 49545027 | 26285995.361 | 23104298.4558 | 117357080.8168 | 5.14 | 2940 | 59.8212
yes | A2O + MF@ | 5017600 | 53926560 | 34384275.7736 | 24326158.147 | 117654593.9206 | 1.4 | 3200 | 62.9523
FALSE | WSP + MLE + Coagulation + Flocculation | 26880000 | 44152371 | 19141425.2579 | 27893798.4558 | 118067594.7137 | 7.5 | 2620 | 61.1423
FALSE | ANEROBIC LAGOON + BARDEN + Coagulation + Flocculation | 19138560 | 51904314 | 20555282.7321 | 26608307.3748 | 118206464.1069 | 5.34 | 3080 | 59.4859
yes | SBT + STEP + Coagulation + Flocculation | 6092800 | 66734118 | 23993710.3094 | 22458017.8381 | 119278646.1476 | 1.7 | 3960 | 55.9376
FALSE | WSP + WUHR + Coagulation + Flocculation | 26880000 | 44152371 | 20421425.2579 | 27893798.4558 | 119347594.7137 | 7.5 | 2620 | 62.1423
yes | ASP + MF@ | 10035200 | 59403476.25 | 27507420.6189 | 22781158.147 | 119727255.0159 | 2.8 | 3525 | 59.1074
yes | SBT + MLE + Coagulation + Flocculation | 6092800 | 64206310.5 | 21433710.3094 | 28638017.8381 | 120370838.6476 | 1.7 | 3810 | 59.4448
yes | SBR + UF @ | 3763200 | 55611765 | 40114988.4026 | 21545158.147 | 121035111.5495 | 1.05 | 3300 | 64.568
yes | UASB + STEP + Coagulation + Flocculation | 8960000 | 66565597.5 | 21701425.2579 | 23876798.4558 | 121103821.2137 | 2.5 | 3950 | 56.6113
yes | OXIDATION POND + STEP + MF@ | 9676800 | 48365383.5 | 36601278.0931 | 26608307.3748 | 121251768.968 | 2.7 | 2870 | 67.636
FALSE | WSP + BARDEN + Coagulation + Flocculation | 28994560 | 49207986 | 21701425.2579 | 21713798.4558 | 121617769.7137 | 8.09 | 2920 | 58.9538
yes | SBT + WUHR + Coagulation + Flocculation | 6092800 | 64206310.5 | 22713710.3094 | 28638017.8381 | 121650838.6476 | 1.7 | 3810 | 60.4448
yes | BIOFOR-F + UF @ | 4659200 | 60667380 | 34842732.7839 | 21581505.591 | 121750818.375 | 1.3 | 3600 | 61.8198
yes | UASB + MLE + Coagulation + Flocculation | 8960000 | 64037790 | 19141425.2579 | 30056798.4558 | 122196013.7137 | 2.5 | 3800 | 60.1186
yes | OXIDATION POND + MLE + MF@ | 9676800 | 45837576 | 34041278.0931 | 32788307.3748 | 122343961.468 | 2.7 | 2720 | 71.1433
yes | MBBR + STEP + Coagulation + Flocculation | 7168000 | 69009144.75 | 23993710.3094 | 22177298.4558 | 122348153.5152 | 2 | 4095 | 56.5285
yes | FAB + STEP + Coagulation + Flocculation | 7168000 | 69009144.75 | 23993710.3094 | 22177298.4558 | 122348153.5152 | 2 | 4095 | 56.5285
yes | MBBR + MLE + Coagulation + Flocculation | 7168000 | 66481337.25 | 21433710.3094 | 28357298.4558 | 123440346.0152 | 2 | 3945 | 60.0358
yes | FAB + MLE + Coagulation + Flocculation | 7168000 | 66481337.25 | 21433710.3094 | 28357298.4558 | 123440346.0152 | 2 | 3945 | 60.0358
yes | UASB + WUHR + Coagulation + Flocculation | 8960000 | 64037790 | 20421425.2579 | 30056798.4558 | 123476013.7137 | 2.5 | 3800 | 61.1186
yes | OXIDATION POND + WUHR + MF@ | 9676800 | 45837576 | 35321278.0931 | 32788307.3748 | 123623961.468 | 2.7 | 2720 | 72.1433
yes | SBT + BARDEN + Coagulation + Flocculation | 8207360 | 69261925.5 | 23993710.3094 | 22458017.8381 | 123921013.6476 | 2.29 | 4110 | 57.2563
yes | A2O + UF @ | 3942400 | 58982175 | 36676560.8252 | 24326158.147 | 123927293.9721 | 1.1 | 3500 | 65.3087
yes | SBR + STEP + Coagulation + Flocculation | 6988800 | 71621212.5 | 23993710.3094 | 21868298.4558 | 124472021.2652 | 1.95 | 4250 | 56.6677
yes | MBBR + WUHR + Coagulation + Flocculation | 7168000 | 66481337.25 | 22713710.3094 | 28357298.4558 | 124720346.0152 | 2 | 3945 | 61.0358
yes | FAB + WUHR + Coagulation + Flocculation | 7168000 | 66481337.25 | 22713710.3094 | 28357298.4558 | 124720346.0152 | 2 | 3945 | 61.0358
yes | UASB + BARDEN + Coagulation + Flocculation | 11074560 | 69093405 | 21701425.2579 | 23876798.4558 | 125746188.7137 | 3.09 | 4100 | 57.9301
yes | OXIDATION POND + BARDEN + MF@ | 11791360 | 50893191 | 36601278.0931 | 26608307.3748 | 125894136.468 | 3.29 | 3020 | 68.9548
yes | ASP + UF @ | 8960000 | 64459091.25 | 29799705.6705 | 22781158.147 | 125999955.0674 | 2.5 | 3825 | 61.4638
yes | BIOFOR + STEP-FEED BNR | 2867200 | 69514706.25 | 26973680.8765 | 26884993.344 | 126240580.4705 | 0.8 | 4125 | 61.8457
yes | MBBR + BARDEN + Coagulation + Flocculation | 9282560 | 71536952.25 | 23993710.3094 | 22177298.4558 | 126990521.0152 | 2.59 | 4245 | 57.8473
yes | FAB + BARDEN + Coagulation + Flocculation | 9282560 | 71536952.25 | 23993710.3094 | 22177298.4558 | 126990521.0152 | 2.59 | 4245 | 57.8473
yes | BIOFOR + MLE | 2867200 | 66986898.75 | 24413680.8765 | 33064993.344 | 127332772.9705 | 0.8 | 3975 | 65.353
yes | OXIDATION POND + STEP + UF @ | 8601600 | 53420998.5 | 38893563.1447 | 26608307.3748 | 127524469.0195 | 2.4 | 3170 | 69.9924
yes | MBR + STEP-FEED BNR | 3046400 | 73306417.5 | 48640000 | 3090000 | 128082817.5 | 0.85 | 4350 | 56.4798
yes | BIOFOR + WUHERMANN | 2867200 | 66986898.75 | 25693680.8765 | 33064993.344 | 128612772.9705 | 0.8 | 3975 | 66.353
yes | OXIDATION POND + MLE + UF @ | 8601600 | 50893191 | 36333563.1447 | 32788307.3748 | 128616661.5195 | 2.4 | 3020 | 73.4996
yes | MBR + MLE | 3046400 | 70778610 | 46080000 | 9270000 | 129175010 | 0.85 | 4200 | 59.987
yes | OXIDATION POND + WUHR + UF @ | 8601600 | 50893191 | 37613563.1447 | 32788307.3748 | 129896661.5195 | 2.4 | 3020 | 74.4996
FALSE | TRICKLING FILTER + MF@ | 20787200 | 55611765 | 30945848.1963 | 22781158.147 | 130125971.3432 | 5.8 | 3300 | 65.2546
yes | MBR + WUHERMANN | 3046400 | 70778610 | 47360000 | 9270000 | 130455010 | 0.85 | 4200 | 60.987
yes | BIOFOR + BARDENPHO | 4981760 | 72042513.75 | 26973680.8765 | 26884993.344 | 130882947.9705 | 1.39 | 4275 | 63.1645
yes | OXIDATION POND + BARDEN + UF @ | 10716160 | 55948806 | 38893563.1447 | 26608307.3748 | 132166836.5195 | 2.99 | 3320 | 71.3111
FALSE | CW + STEP + MF@ | 15590400 | 48702424.5 | 42331990.722 | 25871158.147 | 132495973.369 | 4.35 | 2890 | 73.7731
yes | MBR + BARDENPHO | 5160960 | 75834225 | 48640000 | 3090000 | 132725185 | 1.44 | 4500 | 57.7985
yes | BIOFOR-F + STEP + Coagulation + Flocculation | 7884800 | 76676827.5 | 26744452.3713 | 21904645.8999 | 133210725.7712 | 2.2 | 4550 | 60.1875
FALSE | ANEROBIC LAGOON + STEP + MF@ | 16307200 | 51061711.5 | 36601278.0931 | 29375167.066 | 133345356.6591 | 4.55 | 3030 | 73.4379
yes | SBR + MLE + Coagulation + Flocculation | 6988800 | 69093405 | 29456707.99 | 28048298.4558 | 133587211.4458 | 1.95 | 4100 | 66.4429
FALSE | CW + MLE + MF@ | 15590400 | 46174617 | 39771990.722 | 32051158.147 | 133588165.869 | 4.35 | 2740 | 77.2804
yes | BIOFOR-F + MLE + Coagulation + Flocculation | 7884800 | 74149020 | 24184452.3713 | 28084645.8999 | 134302918.2712 | 2.2 | 4400 | 63.6947
yes | BIOFOR + Coagulation + Flocculation | 5017600 | 70357308.75 | 21318250.9796 | 37629291.7998 | 134322451.5294 | 1.4 | 4175 | 68.8631
FALSE | ANEROBIC LAGOON + MLE + MF@ | 16307200 | 48533904 | 34041278.0931 | 35555167.066 | 134437549.1591 | 4.55 | 2880 | 76.9451
yes | SBR + WUHR + Coagulation + Flocculation | 6988800 | 69093405 | 30736707.99 | 28048298.4558 | 134867211.4458 | 1.95 | 4100 | 67.4429
FALSE | CW + WUHR + MF@ | 15590400 | 46174617 | 41051990.722 | 32051158.147 | 134868165.869 | 4.35 | 2740 | 78.2804
yes | A2O + STEP + Coagulation + Flocculation | 7168000 | 74991622.5 | 28578280.4126 | 24649298.4558 | 135387201.3684 | 2 | 4450 | 63.6764
yes | BIOFOR-F + WUHR + Coagulation + Flocculation | 7884800 | 74149020 | 25464452.3713 | 28084645.8999 | 135582918.2712 | 2.2 | 4400 | 64.6947
FALSE | ANEROBIC LAGOON + WUHR + MF@ | 16307200 | 48533904 | 35321278.0931 | 35555167.066 | 135717549.1591 | 4.55 | 2880 | 77.9451
yes | MBR + Coagulation + Flocculation | 5196800 | 74149020 | 42984570.1031 | 13834298.4558 | 136164688.5589 | 1.45 | 4400 | 63.4971
yes | C.TECH + STEP-FEED BNR | 6809600 | 52241355 | 35455135.5673 | 41826035.6762 | 136332126.2435 | 1.9 | 3100 | 81.1506
FALSE | TRICKLING FILTER + UF @ | 19712000 | 60667380 | 33238133.2478 | 22781158.147 | 136398671.3948 | 5.5 | 3600 | 67.6109
yes | A2O + MLE + Coagulation + Flocculation | 7168000 | 72463815 | 26018280.4126 | 30829298.4558 | 136479393.8684 | 2 | 4300 | 67.1836
FALSE | WSP + STEP + MF@ | 26163200 | 48365383.5 | 37747420.6189 | 24480658.147 | 136756662.2659 | 7.3 | 2870 | 72.9058
yes | SBR + BARDEN + Coagulation + Flocculation | 9103360 | 74149020 | 32016707.99 | 21868298.4558 | 137137386.4458 | 2.54 | 4400 | 64.2544
FALSE | CW + BARDEN + MF@ | 17704960 | 51230232 | 42331990.722 | 25871158.147 | 137138340.869 | 4.94 | 3040 | 75.0919
yes | C.TECH + MLE | 6809600 | 49713547.5 | 32895135.5673 | 48006035.6762 | 137424318.7435 | 1.9 | 2950 | 84.6579
yes | ASP + STEP + Coagulation + Flocculation | 12185600 | 80468538.75 | 21701425.2579 | 23104298.4558 | 137459862.4637 | 3.4 | 4775 | 59.8315
yes | A2O + WUHR + Coagulation + Flocculation | 7168000 | 72463815 | 27298280.4126 | 30829298.4558 | 137759393.8684 | 2 | 4300 | 68.1836
FALSE | WSP + MLE + MF@ | 26163200 | 45837576 | 35187420.6189 | 30660658.147 | 137848854.7659 | 7.3 | 2720 | 76.413
yes | BIOFOR-F + BARDEN + Coagulation + Flocculation | 9999360 | 79204635 | 26744452.3713 | 21904645.8999 | 137853093.2712 | 2.79 | 4700 | 61.5062
FALSE | ANEROBIC LAGOON + BARDEN + MF@ | 18421760 | 53589519 | 36601278.0931 | 29375167.066 | 137987724.1591 | 5.14 | 3180 | 74.7566
yes | ASP + MLE + Coagulation + Flocculation | 12185600 | 77940731.25 | 19141425.2579 | 29284298.4558 | 138552054.9637 | 3.4 | 4625 | 63.3387
yes | C.TECH + WUHERMANN | 6809600 | 49713547.5 | 34175135.5673 | 48006035.6762 | 138704318.7435 | 1.9 | 2950 | 85.6579
FALSE | CW + STEP + UF @ | 14515200 | 53758039.5 | 44624275.7736 | 25871158.147 | 138768673.4206 | 4.05 | 3190 | 76.1295
yes | SBT + STEP + MF@ | 5376000 | 68419323 | 40039705.6705 | 25224877.5293 | 139059906.1997 | 1.5 | 4060 | 71.2083
FALSE | WSP + WUHR + MF@ | 26163200 | 45837576 | 36467420.6189 | 30660658.147 | 139128854.7659 | 7.3 | 2720 | 77.413
FALSE | ANEROBIC LAGOON + STEP + UF @ | 15232000 | 56117326.5 | 38893563.1447 | 29375167.066 | 139618056.7107 | 4.25 | 3330 | 75.7942
yes | ASP + WUHR + Coagulation + Flocculation | 12185600 | 77940731.25 | 20421425.2579 | 29284298.4558 | 139832054.9637 | 3.4 | 4625 | 64.3387
FALSE | CW + MLE + UF @ | 14515200 | 51230232 | 42064275.7736 | 32051158.147 | 139860865.9206 | 4.05 | 3040 | 79.6367
yes | A2O + BARDEN + Coagulation + Flocculation | 9282560 | 77519430 | 28578280.4126 | 24649298.4558 | 140029568.8684 | 2.59 | 4600 | 64.9951
yes | SBT + MLE + MF@ | 5376000 | 65891515.5 | 37479705.6705 | 31404877.5293 | 140152098.6997 | 1.5 | 3910 | 74.7155
FALSE | ANEROBIC LAGOON + MLE + UF @ | 15232000 | 53589519 | 36333563.1447 | 35555167.066 | 140710249.2107 | 4.25 | 3180 | 79.3015
yes | UASB + STEP + MF@ | 8243200 | 68250802.5 | 37747420.6189 | 26643658.147 | 140885081.2659 | 2.3 | 4050 | 71.8821
yes | C.TECH + BARDENPHO | 8924160 | 54769162.5 | 35455135.5673 | 41826035.6762 | 140974493.7435 | 2.49 | 3250 | 82.4694
FALSE | CW + WUHR + UF @ | 14515200 | 51230232 | 43344275.7736 | 32051158.147 | 141140865.9206 | 4.05 | 3040 | 80.6367
FALSE | WSP + BARDEN + MF@ | 28277760 | 50893191 | 37747420.6189 | 24480658.147 | 141399029.7659 | 7.89 | 3020 | 74.2245
yes | SBT + WUHR + MF@ | 5376000 | 65891515.5 | 38759705.6705 | 31404877.5293 | 141432098.6997 | 1.5 | 3910 | 75.7155
yes | UASB + MLE + MF@ | 8243200 | 65722995 | 35187420.6189 | 32823658.147 | 141977273.7659 | 2.3 | 3900 | 75.3893
FALSE | ANEROBIC LAGOON + WUHR + UF @ | 15232000 | 53589519 | 37613563.1447 | 35555167.066 | 141990249.2107 | 4.25 | 3180 | 80.3015
yes | ASP + BARDEN + Coagulation + Flocculation | 14300160 | 82996346.25 | 21701425.2579 | 23104298.4558 | 142102229.9637 | 3.99 | 4925 | 61.1502
yes | MBBR + STEP + MF@ | 6451200 | 70694349.75 | 40039705.6705 | 24944158.147 | 142129413.5674 | 1.8 | 4195 | 71.7992
yes | FAB + STEP + MF@ | 6451200 | 70694349.75 | 40039705.6705 | 24944158.147 | 142129413.5674 | 1.8 | 4195 | 71.7992
FALSE | WSP + STEP + UF @ | 25088000 | 53420998.5 | 40039705.6705 | 24480658.147 | 143029362.3174 | 7 | 3170 | 75.2621
yes | MBBR + MLE + MF@ | 6451200 | 68166542.25 | 37479705.6705 | 31124158.147 | 143221606.0674 | 1.8 | 4045 | 75.3065
yes | FAB + MLE + MF@ | 6451200 | 68166542.25 | 37479705.6705 | 31124158.147 | 143221606.0674 | 1.8 | 4045 | 75.3065
yes | UASB + WUHR + MF@ | 8243200 | 65722995 | 36467420.6189 | 32823658.147 | 143257273.7659 | 2.3 | 3900 | 76.3893
FALSE | CW + BARDEN + UF @ | 16629760 | 56285847 | 44624275.7736 | 25871158.147 | 143411040.9206 | 4.64 | 3340 | 77.4482
yes | SBT + BARDEN + MF@ | 7490560 | 70947130.5 | 40039705.6705 | 25224877.5293 | 143702273.6997 | 2.09 | 4210 | 72.527
FALSE | WSP + MLE + UF @ | 25088000 | 50893191 | 37479705.6705 | 30660658.147 | 144121554.8174 | 7 | 3020 | 78.7693
yes | SBR + STEP + MF@ | 6272000 | 73306417.5 | 40039705.6705 | 24635158.147 | 144253281.3174 | 1.75 | 4350 | 71.9384
FALSE | ANEROBIC LAGOON + BARDEN + UF @ | 17346560 | 58645134 | 38893563.1447 | 29375167.066 | 144260424.2107 | 4.84 | 3480 | 77.113
yes | C.TECH + Coagulation + Flocculation | 8960000 | 53083957.5 | 29799705.6705 | 52570334.132 | 144413997.3025 | 2.5 | 3150 | 88.1679
yes | MBBR + WUHR + MF@ | 6451200 | 68166542.25 | 38759705.6705 | 31124158.147 | 144501606.0674 | 1.8 | 4045 | 76.3065
yes | FAB + WUHR + MF@ | 6451200 | 68166542.25 | 38759705.6705 | 31124158.147 | 144501606.0674 | 1.8 | 4045 | 76.3065
yes | SBT + STEP + UF @ | 4300800 | 73474938 | 42331990.722 | 25224877.5293 | 145332606.2513 | 1.2 | 4360 | 73.5646
FALSE | WSP + WUHR + UF @ | 25088000 | 50893191 | 38759705.6705 | 30660658.147 | 145401554.8174 | 7 | 3020 | 79.7693
yes | UASB + BARDEN + MF@ | 10357760 | 70778610 | 37747420.6189 | 26643658.147 | 145527448.7659 | 2.89 | 4200 | 73.2008
yes | SBT + MLE + UF @ | 4300800 | 70947130.5 | 39771990.722 | 31404877.5293 | 146424798.7513 | 1.2 | 4210 | 77.0719
yes | MBBR + BARDEN + MF@ | 8565760 | 73222157.25 | 40039705.6705 | 24944158.147 | 146771781.0674 | 2.39 | 4345 | 73.118
yes | FAB + BARDEN + MF@ | 8565760 | 73222157.25 | 40039705.6705 | 24944158.147 | 146771781.0674 | 2.39 | 4345 | 73.118
yes | UASB + STEP + UF @ | 7168000 | 73306417.5 | 40039705.6705 | 26643658.147 | 147157781.3174 | 2 | 4350 | 74.2384
FALSE | WSP + BARDEN + UF @ | 27202560 | 55948806 | 40039705.6705 | 24480658.147 | 147671729.8174 | 7.59 | 3320 | 76.5808
yes | SBT + WUHR + UF @ | 4300800 | 70947130.5 | 41051990.722 | 31404877.5293 | 147704798.7513 | 1.2 | 4210 | 78.0719
FALSE | TRICKLING FILTER + STEP + Coagulation + Flocculation | 22937600 | 76676827.5 | 25139852.8352 | 23104298.4558 | 147858578.791 | 6.4 | 4550 | 65.9786
yes | UASB + MLE + UF @ | 7168000 | 70778610 | 37479705.6705 | 32823658.147 | 148249973.8174 | 2 | 4200 | 77.7456
yes | MBBR + STEP + UF @ | 5376000 | 75749964.75 | 42331990.722 | 24944158.147 | 148402113.619 | 1.5 | 4495 | 74.1556
yes | FAB + STEP + UF @ | 5376000 | 75749964.75 | 42331990.722 | 24944158.147 | 148402113.619 | 1.5 | 4495 | 74.1556
FALSE | TRICKLING FILTER + MLE + Coagulation + Flocculation | 22937600 | 74149020 | 22579852.8352 | 29284298.4558 | 148950771.291 | 6.4 | 4400 | 69.4859
yes | MBBR + MLE + UF @ | 5376000 | 73222157.25 | 39771990.722 | 31124158.147 | 149494306.119 | 1.5 | 4345 | 77.6628
yes | FAB + MLE + UF @ | 5376000 | 73222157.25 | 39771990.722 | 31124158.147 | 149494306.119 | 1.5 | 4345 | 77.6628
yes | UASB + WUHR + UF @ | 7168000 | 70778610 | 38759705.6705 | 32823658.147 | 149529973.8174 | 2 | 4200 | 78.7456
yes | SBT + BARDEN + UF @ | 6415360 | 76002745.5 | 42331990.722 | 25224877.5293 | 149974973.7513 | 1.79 | 4510 | 74.8834
FALSE | TRICKLING FILTER + WUHR + Coagulation + Flocculation | 22937600 | 74149020 | 23859852.8352 | 29284298.4558 | 150230771.291 | 6.4 | 4400 | 70.4859
yes | SBR + STEP + UF @ | 5196800 | 78362032.5 | 42331990.722 | 24635158.147 | 150525981.369 | 1.45 | 4650 | 74.2947
yes | MBBR + WUHR + UF @ | 5376000 | 73222157.25 | 41051990.722 | 31124158.147 | 150774306.119 | 1.5 | 4345 | 78.6628
yes | FAB + WUHR + UF @ | 5376000 | 73222157.25 | 41051990.722 | 31124158.147 | 150774306.119 | 1.5 | 4345 | 78.6628
yes | UASB + BARDEN + UF @ | 9282560 | 75834225 | 40039705.6705 | 26643658.147 | 151800148.8174 | 2.59 | 4500 | 75.5571
FALSE | TRICKLING FILTER + BARDEN + Coagulation + Flocculation | 25052160 | 79204635 | 25139852.8352 | 23104298.4558 | 152500946.291 | 6.99 | 4700 | 67.2974
FALSE | SAFF + STEP-FEED BNR | 3225600 | 88473262.5 | 26285995.361 | 34632200.4792 | 152617058.3402 | 0.9 | 5250 | 72.6657
yes | BIOFOR-F + STEP + MF@ | 7168000 | 78362032.5 | 42790447.7324 | 24671505.591 | 152991985.8234 | 2 | 4650 | 75.4582
yes | MBBR + BARDEN + UF @ | 7490560 | 78277772.25 | 42331990.722 | 24944158.147 | 153044481.119 | 2.09 | 4645 | 75.4743
yes | FAB + BARDEN + UF @ | 7490560 | 78277772.25 | 42331990.722 | 24944158.147 | 153044481.119 | 2.09 | 4645 | 75.4743
yes | SBR + MLE + MF@ | 6272000 | 70778610 | 45502703.351 | 30815158.147 | 153368471.4979 | 1.75 | 4200 | 81.7136
FALSE | SAFF + MLE | 3225600 | 85945455 | 23725995.361 | 40812200.4792 | 153709250.8402 | 0.9 | 5100 | 76.1729
yes | BIOFOR-F + MLE + MF@ | 7168000 | 75834225 | 40230447.7324 | 30851505.591 | 154084178.3234 | 2 | 4500 | 78.9655
yes | BIOFOR + MF@ | 4300800 | 72042513.75 | 37364246.3407 | 40396151.4909 | 154103711.5816 | 1.2 | 4275 | 84.1338
yes | SBR + WUHR + MF@ | 6272000 | 70778610 | 46782703.351 | 30815158.147 | 154648471.4979 | 1.75 | 4200 | 82.7136
FALSE | SAFF + WUHERMANN | 3225600 | 85945455 | 25005995.361 | 40812200.4792 | 154989250.8402 | 0.9 | 5100 | 77.1729
yes | A2O + STEP + MF@ | 6451200 | 76676827.5 | 44624275.7736 | 27416158.147 | 155168461.4206 | 1.8 | 4550 | 78.9471
yes | BIOFOR-F + WUHR + MF@ | 7168000 | 75834225 | 41510447.7324 | 30851505.591 | 155364178.3234 | 2 | 4500 | 79.9655
FALSE | DPS | 143360000 | 337041 | 6876855.1547 | 4980347.4441 | 155554243.5988 | 40 | 20 | 66.2735
yes | MBR + MF@ | 4480000 | 75834225 | 59030565.4642 | 16601158.147 | 155945948.6111 | 1.25 | 4500 | 78.7678
yes | A2O + MLE + MF@ | 6451200 | 74149020 | 42064275.7736 | 33596158.147 | 156260653.9206 | 1.8 | 4400 | 82.4543
yes | SBR + BARDEN + MF@ | 8386560 | 75834225 | 48062703.351 | 24635158.147 | 156918646.4979 | 2.34 | 4500 | 79.5251
yes | ASP + STEP + MF@ | 11468800 | 82153743.75 | 37747420.6189 | 25871158.147 | 157241122.5159 | 3.2 | 4875 | 75.1022
FALSE | SAFF + BARDENPHO | 5340160 | 91001070 | 26285995.361 | 34632200.4792 | 157259425.8402 | 1.49 | 5400 | 73.9844
yes | A2O + WUHR + MF@ | 6451200 | 74149020 | 43344275.7736 | 33596158.147 | 157540653.9206 | 1.8 | 4400 | 83.4543
yes | BIOFOR-F + BARDEN + MF@ | 9282560 | 80889840 | 42790447.7324 | 24671505.591 | 157634353.3234 | 2.59 | 4800 | 76.777
yes | ASP + MLE + MF@ | 11468800 | 79625936.25 | 35187420.6189 | 32051158.147 | 158333315.0159 | 3.2 | 4725 | 78.6094
yes | BIOFOR-F + STEP + UF @ | 6092800 | 83417647.5 | 45082732.7839 | 24671505.591 | 159264685.875 | 1.7 | 4950 | 77.8146
yes | ASP + WUHR + MF@ | 11468800 | 79625936.25 | 36467420.6189 | 32051158.147 | 159613315.0159 | 3.2 | 4725 | 79.6094
yes | SBR + MLE + UF @ | 5196800 | 75834225 | 47794988.4026 | 30815158.147 | 159641171.5495 | 1.45 | 4500 | 84.07
yes | A2O + BARDEN + MF@ | 8565760 | 79204635 | 44624275.7736 | 27416158.147 | 159810828.9206 | 2.39 | 4700 | 80.2658
yes | BIOFOR-F + MLE + UF @ | 6092800 | 80889840 | 42522732.7839 | 30851505.591 | 160356878.375 | 1.7 | 4800 | 81.3218
yes | BIOFOR + UF @ | 3225600 | 77098128.75 | 39656531.3922 | 40396151.4909 | 160376411.6332 | 0.9 | 4575 | 86.4901
FALSE | SAFF + Coagulation + Flocculation | 5376000 | 89315865 | 20630565.4642 | 45376498.935 | 160698929.3992 | 1.5 | 5300 | 79.683
yes | SBR + WUHR + UF @ | 5196800 | 75834225 | 49074988.4026 | 30815158.147 | 160921171.5495 | 1.45 | 4500 | 85.07
yes | A2O + STEP + UF @ | 5376000 | 81732442.5 | 46916560.8252 | 27416158.147 | 161441161.4721 | 1.5 | 4850 | 81.3034
yes | BIOFOR-F + WUHR + UF @ | 6092800 | 80889840 | 43802732.7839 | 30851505.591 | 161636878.375 | 1.7 | 4800 | 82.3218
FALSE | ASP + BARDEN + MF@ | 13583360 | 84681551.25 | 37747420.6189 | 25871158.147 | 161883490.0159 | 3.79 | 5025 | 76.4209
yes | MBR + UF @ | 3404800 | 80889840 | 61322850.5157 | 16601158.147 | 162218648.6627 | 0.95 | 4800 | 81.1241
yes | A2O + MLE + UF @ | 5376000 | 79204635 | 44356560.8252 | 33596158.147 | 162533353.9721 | 1.5 | 4700 | 84.8107
yes | SBR + BARDEN + UF @ | 7311360 | 80889840 | 50354988.4026 | 24635158.147 | 163191346.5495 | 2.04 | 4800 | 81.8815
FALSE | ASP + STEP + UF @ | 10393600 | 87209358.75 | 40039705.6705 | 25871158.147 | 163513822.5674 | 2.9 | 5175 | 77.4585
yes | A2O + WUHR + UF @ | 5376000 | 79204635 | 45636560.8252 | 33596158.147 | 163813353.9721 | 1.5 | 4700 | 85.8107
FALSE | BIOFOR-F + BARDEN + UF @ | 8207360 | 85945455 | 45082732.7839 | 24671505.591 | 163907053.375 | 2.29 | 5100 | 79.1333
yes | C.TECH + MF@ | 8243200 | 54769162.5 | 45845701.0315 | 55337193.8232 | 164195257.3547 | 2.3 | 3250 | 103.4386
FALSE | ASP + MLE + UF @ | 10393600 | 84681551.25 | 37479705.6705 | 32051158.147 | 164606015.0674 | 2.9 | 5025 | 80.9658
FALSE | ASP + WUHR + UF @ | 10393600 | 84681551.25 | 38759705.6705 | 32051158.147 | 165886015.0674 | 2.9 | 5025 | 81.9658
FALSE | A2O + BARDEN + UF @ | 7490560 | 84260250 | 46916560.8252 | 27416158.147 | 166083528.9721 | 2.09 | 5000 | 82.6222
FALSE | TRICKLING FILTER + STEP + MF@ | 22220800 | 78362032.5 | 41185848.1963 | 25871158.147 | 167639838.8432 | 6.2 | 4650 | 81.2493
FALSE | ASP + BARDEN + UF @ | 12508160 | 89737166.25 | 40039705.6705 | 25871158.147 | 168156190.0674 | 3.49 | 5325 | 78.7773
FALSE | TRICKLING FILTER + MLE + MF@ | 22220800 | 75834225 | 38625848.1963 | 32051158.147 | 168732031.3432 | 6.2 | 4500 | 84.7566
FALSE | TRICKLING FILTER + WUHR + MF@ | 22220800 | 75834225 | 39905848.1963 | 32051158.147 | 170012031.3432 | 6.2 | 4500 | 85.7566
yes | C.TECH + UF @ | 7168000 | 59824777.5 | 48137986.0831 | 55337193.8232 | 170467957.4062 | 2 | 3550 | 105.795
FALSE | BIOFOR + STEP + Coagulation + Flocculation | 6451200 | 93107576.25 | 31558250.9796 | 40719291.7998 | 171836319.0294 | 1.8 | 5525 | 84.8578
FALSE | TRICKLING FILTER + BARDEN + MF@ | 24335360 | 80889840 | 41185848.1963 | 25871158.147 | 172282206.3432 | 6.79 | 4800 | 82.5681
FALSE | BIOFOR + MLE + Coagulation + Flocculation | 6451200 | 90579768.75 | 28998250.9796 | 46899291.7998 | 172928511.5294 | 1.8 | 5375 | 88.3651
FALSE | MBR + STEP + Coagulation + Flocculation | 6630400 | 96899287.5 | 53224570.1031 | 16924298.4558 | 173678556.0589 | 1.85 | 5750 | 79.4918
FALSE | TRICKLING FILTER + STEP + UF @ | 21145600 | 83417647.5 | 43478133.2478 | 25871158.147 | 173912538.8948 | 5.9 | 4950 | 83.6057
FALSE | BIOFOR + WUHR + Coagulation + Flocculation | 6451200 | 90579768.75 | 30278250.9796 | 46899291.7998 | 174208511.5294 | 1.8 | 5375 | 89.3651
FALSE | MBR + MLE + Coagulation + Flocculation | 6630400 | 94371480 | 50664570.1031 | 23104298.4558 | 174770748.5589 | 1.85 | 5600 | 82.9991
FALSE | TRICKLING FILTER + MLE + UF @ | 21145600 | 80889840 | 40918133.2478 | 32051158.147 | 175004731.3948 | 5.9 | 4800 | 87.1129
FALSE | MBR + WUHR + Coagulation + Flocculation | 6630400 | 94371480 | 51944570.1031 | 23104298.4558 | 176050748.5589 | 1.85 | 5600 | 83.9991
FALSE | TRICKLING FILTER + WUHR + UF @ | 21145600 | 80889840 | 42198133.2478 | 32051158.147 | 176284731.3948 | 5.9 | 4800 | 88.1129
FALSE | BIOFOR + BARDEN + Coagulation + Flocculation | 8565760 | 95635383.75 | 31558250.9796 | 40719291.7998 | 176478686.5294 | 2.39 | 5675 | 86.1766
FALSE | MBR + BARDEN + Coagulation + Flocculation | 8744960 | 99427095 | 53224570.1031 | 16924298.4558 | 178320923.5589 | 2.44 | 5900 | 80.8106
FALSE | TRICKLING FILTER + BARDEN + UF @ | 23260160 | 85945455 | 43478133.2478 | 25871158.147 | 178554906.3948 | 6.49 | 5100 | 84.9244
FALSE | SAFF + MF@ | 4659200 | 91001070 | 36676560.8252 | 48143358.6262 | 180480189.4514 | 1.3 | 5400 | 94.9537
yes | C.TECH + STEP + Coagulation + Flocculation | 10393600 | 75834225 | 40039705.6705 | 55660334.132 | 181927864.8025 | 2.9 | 4500 | 104.1627
yes | C.TECH + MLE + Coagulation + Flocculation | 10393600 | 73306417.5 | 37479705.6705 | 61840334.132 | 183020057.3025 | 2.9 | 4350 | 107.6699
yes | C.TECH + WUHR + Coagulation + Flocculation | 10393600 | 73306417.5 | 38759705.6705 | 61840334.132 | 184300057.3025 | 2.9 | 4350 | 108.6699
yes | C.TECH + BARDEN + Coagulation + Flocculation | 12508160 | 78362032.5 | 40039705.6705 | 55660334.132 | 186570232.3025 | 3.49 | 4650 | 105.4814
FALSE | SAFF + UF @ | 3584000 | 96056685 | 38968845.8768 | 48143358.6262 | 186752889.5029 | 1 | 5700 | 97.31
FALSE | BIOFOR + STEP + MF@ | 5734400 | 94792781.25 | 47604246.3407 | 43486151.4909 | 191617579.0816 | 1.6 | 5625 | 100.1285
FALSE | BIOFOR + MLE + MF@ | 5734400 | 92264973.75 | 45044246.3407 | 49666151.4909 | 192709771.5816 | 1.6 | 5475 | 103.6358
FALSE | DPS + STEP-FEED BNR | 144793600 | 23087308.5 | 17116855.1547 | 8070347.4441 | 193068111.0988 | 40.4 | 1370 | 82.2683
FALSE | MBR + STEP + MF@ | 5913600 | 98584492.5 | 69270565.4642 | 19691158.147 | 193459816.1111 | 1.65 | 5850 | 94.7625
FALSE | BIOFOR + WUHR + MF@ | 5734400 | 92264973.75 | 46324246.3407 | 49666151.4909 | 193989771.5816 | 1.6 | 5475 | 104.6358
FALSE | DPS + MLE | 144793600 | 20559501 | 14556855.1547 | 14250347.4441 | 194160303.5988 | 40.4 | 1220 | 85.7755
FALSE | MBR + MLE + MF@ | 5913600 | 96056685 | 66710565.4642 | 25871158.147 | 194552008.6111 | 1.65 | 5700 | 98.2698
FALSE | DPS + WUHERMANN | 144793600 | 20559501 | 15836855.1547 | 14250347.4441 | 195440303.5988 | 40.4 | 1220 | 86.7755
FALSE | MBR + WUHR + MF@ | 5913600 | 96056685 | 67990565.4642 | 25871158.147 | 195832008.6111 | 1.65 | 5700 | 99.2698
FALSE | BIOFOR + BARDEN + MF@ | 7848960 | 97320588.75 | 47604246.3407 | 43486151.4909 | 196259946.5816 | 2.19 | 5775 | 101.4473
FALSE | DPS + BARDENPHO | 146908160 | 25615116 | 17116855.1547 | 8070347.4441 | 197710478.5988 | 40.99 | 1520 | 83.587
FALSE | BIOFOR + STEP + UF @ | 4659200 | 99848396.25 | 49896531.3922 | 43486151.4909 | 197890279.1332 | 1.3 | 5925 | 102.4849
FALSE | MBR + BARDEN + MF@ | 8028160 | 101112300 | 69270565.4642 | 19691158.147 | 198102183.6111 | 2.24 | 6000 | 96.0813
FALSE | SAFF + STEP + Coagulation + Flocculation | 6809600 | 112066132.5 | 30870565.4642 | 48466498.935 | 198212796.8992 | 1.9 | 6650 | 95.6777
FALSE | BIOFOR + MLE + UF @ | 4659200 | 97320588.75 | 47336531.3922 | 49666151.4909 | 198982471.6332 | 1.3 | 5775 | 105.9921
FALSE | SAFF + MLE + Coagulation + Flocculation | 6809600 | 109538325 | 28310565.4642 | 54646498.935 | 199304989.3992 | 1.9 | 6500 | 99.185
FALSE | MBR + STEP + UF @ | 4838400 | 103640107.5 | 71562850.5157 | 19691158.147 | 199732516.1627 | 1.35 | 6150 | 97.1189
FALSE | BIOFOR + WUHR + UF @ | 4659200 | 97320588.75 | 48616531.3922 | 49666151.4909 | 200262471.6332 | 1.3 | 5775 | 106.9921
FALSE | SAFF + WUHR + Coagulation + Flocculation | 6809600 | 109538325 | 29590565.4642 | 54646498.935 | 200584989.3992 | 1.9 | 6500 | 100.185
FALSE | MBR + MLE + UF @ | 4838400 | 101112300 | 69002850.5157 | 25871158.147 | 200824708.6627 | 1.35 | 6000 | 100.6261
FALSE | DPS + Coagulation + Flocculation | 146944000 | 23929911 | 11461425.2579 | 18814645.8999 | 201149982.1578 | 41 | 1420 | 89.2856
yes | C.TECH + STEP + MF@ | 9676800 | 77519430 | 56085701.0315 | 58427193.8232 | 201709124.8547 | 2.7 | 4600 | 119.4334
FALSE | MBR + WUHR + UF @ | 4838400 | 101112300 | 70282850.5157 | 25871158.147 | 202104708.6627 | 1.35 | 6000 | 101.6261
FALSE | BIOFOR + BARDEN + UF @ | 6773760 | 102376203.75 | 49896531.3922 | 43486151.4909 | 202532646.6332 | 1.89 | 6075 | 103.8036
yes | C.TECH + MLE + MF@ | 9676800 | 74991622.5 | 53525701.0315 | 64607193.8232 | 202801317.3547 | 2.7 | 4450 | 122.9406
FALSE | SAFF + BARDEN + Coagulation + Flocculation | 8924160 | 114593940 | 30870565.4642 | 48466498.935 | 202855164.3992 | 2.49 | 6800 | 96.9965
yes | C.TECH + WUHR + MF@ | 9676800 | 74991622.5 | 54805701.0315 | 64607193.8232 | 204081317.3547 | 2.7 | 4450 | 123.9406
FALSE | MBR + BARDEN + UF @ | 6952960 | 106167915 | 71562850.5157 | 19691158.147 | 204374883.6627 | 1.94 | 6300 | 98.4376
yes | C.TECH + BARDEN + MF@ | 11791360 | 80047237.5 | 56085701.0315 | 58427193.8232 | 206351492.3547 | 3.29 | 4750 | 120.7521
yes | C.TECH + STEP + UF @ | 8601600 | 82575045 | 58377986.0831 | 58427193.8232 | 207981824.9062 | 2.4 | 4900 | 121.7897
yes | C.TECH + MLE + UF @ | 8601600 | 80047237.5 | 55817986.0831 | 64607193.8232 | 209074017.4062 | 2.4 | 4750 | 125.297
yes | C.TECH + WUHR + UF @ | 8601600 | 80047237.5 | 57097986.0831 | 64607193.8232 | 210354017.4062 | 2.4 | 4750 | 126.297
FALSE | C.TECH + BARDEN + UF @ | 10716160 | 85102852.5 | 58377986.0831 | 58427193.8232 | 212624192.4062 | 2.99 | 5050 | 123.1085
FALSE | SAFF + STEP + MF@ | 6092800 | 113751337.5 | 46916560.8252 | 51233358.6262 | 217994056.9514 | 1.7 | 6750 | 110.9484
FALSE | SAFF + MLE + MF@ | 6092800 | 111223530 | 44356560.8252 | 57413358.6262 | 219086249.4514 | 1.7 | 6600 | 114.4557
FALSE | SAFF + WUHR + MF@ | 6092800 | 111223530 | 45636560.8252 | 57413358.6262 | 220366249.4514 | 1.7 | 6600 | 115.4557
FALSE | DPS + MF@ | 146227200 | 25615116 | 27507420.6189 | 21581505.591 | 220931242.2099 | 40.8 | 1520 | 104.5563
FALSE | SAFF + BARDEN + MF@ | 8207360 | 116279145 | 46916560.8252 | 51233358.6262 | 222636424.4514 | 2.29 | 6900 | 112.2672
FALSE | SAFF + STEP + UF @ | 5017600 | 118806952.5 | 49208845.8768 | 51233358.6262 | 224266757.0029 | 1.4 | 7050 | 113.3048
FALSE | SAFF + MLE + UF @ | 5017600 | 116279145 | 46648845.8768 | 57413358.6262 | 225358949.5029 | 1.4 | 6900 | 116.812
FALSE | SAFF + WUHR + UF @ | 5017600 | 116279145 | 47928845.8768 | 57413358.6262 | 226638949.5029 | 1.4 | 6900 | 117.812
FALSE | DPS + UF @ | 145152000 | 30670731 | 29799705.6705 | 21581505.591 | 227203942.2615 | 40.5 | 1820 | 106.9126
FALSE | SAFF + BARDEN + UF @ | 7132160 | 121334760 | 49208845.8768 | 51233358.6262 | 228909124.5029 | 1.99 | 7200 | 114.6235
FALSE | DPS + STEP + Coagulation + Flocculation | 148377600 | 46680178.5 | 21701425.2579 | 21904645.8999 | 238663849.6578 | 41.4 | 2770 | 105.2803
FALSE | DPS + MLE + Coagulation + Flocculation | 148377600 | 44152371 | 19141425.2579 | 28084645.8999 | 239756042.1578 | 41.4 | 2620 | 108.7876
FALSE | DPS + BARDEN + Coagulation + Flocculation | 150492160 | 49207986 | 21701425.2579 | 21904645.8999 | 243306217.1578 | 41.99 | 2920 | 106.5991
FALSE | DPS + WUHR + Coagulation + Flocculation | 150492160 | 49207986 | 21701425.2579 | 21904645.8999 | 243306217.1578 | 41.99 | 2920 | 106.5991
FALSE | DPS + STEP + MF@ | 147660800 | 48365383.5 | 37747420.6189 | 24671505.591 | 258445109.7099 | 41.2 | 2870 | 120.551
FALSE | DPS + MLE + MF@ | 147660800 | 45837576 | 35187420.6189 | 30851505.591 | 259537302.2099 | 41.2 | 2720 | 124.0583
FALSE | DPS + BARDEN + MF@ | 149775360 | 50893191 | 37747420.6189 | 24671505.591 | 263087477.2099 | 41.79 | 3020 | 121.8698
FALSE | DPS + WUHR + MF@ | 149775360 | 50893191 | 37747420.6189 | 24671505.591 | 263087477.2099 | 41.79 | 3020 | 121.8698
FALSE | DPS + STEP + UF @ | 146585600 | 53420998.5 | 40039705.6705 | 24671505.591 | 264717809.7615 | 40.9 | 3170 | 122.9074
FALSE | DPS + MLE + UF @ | 146585600 | 50893191 | 37479705.6705 | 30851505.591 | 265810002.2615 | 40.9 | 3020 | 126.4146
FALSE | DPS + BARDEN + UF @ | 148700160 | 55948806 | 40039705.6705 | 24671505.591 | 269360177.2615 | 41.49 | 3320 | 124.2261
FALSE | DPS + WUHR + UF @ | 148700160 | 55948806 | 40039705.6705 | 24671505.591 | 269360177.2615 | 41.49 | 3320 | 124.2261
FALSE | OXIDATION POND + Bio filters | 11975936000 | 1348164 | 1536977127.0809 | 12872814713.1159 | 26387076004.1968 | 3341.5 | 80 | 18377.0045
FALSE | CW + Bio filters | 11981849600 | 1685205 | 1542707839.7099 | 12872077563.888 | 26398320208.5979 | 3343.15 | 100 | 18383.1417
FALSE | ANEROBIC LAGOON + Bio filters | 11982566400 | 4044492 | 1536977127.0809 | 12875581572.8071 | 26399169591.888 | 3343.35 | 240 | 18382.8064
FALSE | WSP + Bio filters | 11992422400 | 1348164 | 1538123269.6067 | 12870687063.888 | 26402580897.4947 | 3346.1 | 80 | 18382.2743
FALSE | SBT + Bio filters | 11971635200 | 21402103.5 | 1540415554.6583 | 12871431283.2703 | 26404884141.4286 | 3340.3 | 1270 | 18380.5768
FALSE | UASB + Bio filters | 11974502400 | 21233583 | 1538123269.6067 | 12872850063.888 | 26406709316.4947 | 3341.1 | 1260 | 18381.2506
FALSE | MBBR + Bio filters | 11972710400 | 23677130.25 | 1540415554.6583 | 12871150563.888 | 26407953648.7963 | 3340.6 | 1405 | 18381.1678
FALSE | FAB + Bio filters | 11972710400 | 23677130.25 | 1540415554.6583 | 12871150563.888 | 26407953648.7963 | 3340.6 | 1405 | 18381.1678
FALSE | SBR + Bio filters | 11972531200 | 26289198 | 1548438552.3388 | 12870841563.888 | 26418100514.2268 | 3340.55 | 1560 | 18387.5749
FALSE | BIOFOR-F + Bio filters | 11973427200 | 31344813 | 1543166296.7202 | 12870877911.3321 | 26418816221.0523 | 3340.8 | 1860 | 18384.8267
FALSE | A2O + Bio filters | 11972710400 | 29659608 | 1545000124.7615 | 12873622563.888 | 26420992696.6495 | 3340.6 | 1760 | 18388.3156
FALSE | ASP + Bio filters | 11977728000 | 35136524.25 | 1538123269.6067 | 12872077563.888 | 26423065357.7447 | 3342 | 2085 | 18384.4707
FALSE | OXIDATION POND + STEP + Bio filters | 11977369600 | 24098431.5 | 1547217127.0809 | 12875904713.1159 | 26424589871.6968 | 3341.9 | 1430 | 18392.9993
FALSE | OXIDATION POND + MLE + Bio filters | 11977369600 | 21570624 | 1544657127.0809 | 12882084713.1159 | 26425682064.1968 | 3341.9 | 1280 | 18396.5065
FALSE | OXIDATION POND + WUHR + Bio filters | 11977369600 | 21570624 | 1545937127.0809 | 12882084713.1159 | 26426962064.1968 | 3341.9 | 1280 | 18397.5065
FALSE | OXIDATION POND + BARDEN + Bio filters | 11979484160 | 26626239 | 1547217127.0809 | 12875904713.1159 | 26429232239.1968 | 3342.49 | 1580 | 18394.318
FALSE | TRICKLING FILTER + Bio filters | 11988480000 | 31344813 | 1541561697.1841 | 12872077563.888 | 26433464074.0721 | 3345 | 1860 | 18390.6179
FALSE | CW + STEP + Bio filters | 11983283200 | 24435472.5 | 1552947839.7099 | 12875167563.888 | 26435834076.0979 | 3343.55 | 1450 | 18399.1364
FALSE | ANEROBIC LAGOON + STEP + Bio filters | 11984000000 | 26794759.5 | 1547217127.0809 | 12878671572.8071 | 26436683459.388 | 3343.75 | 1590 | 18398.8012
FALSE | CW + MLE + Bio filters | 11983283200 | 21907665 | 1550387839.7099 | 12881347563.888 | 26436926268.5979 | 3343.55 | 1300 | 18402.6437
FALSE | ANEROBIC LAGOON + MLE + Bio filters | 11984000000 | 24266952 | 1544657127.0809 | 12884851572.8071 | 26437775651.888 | 3343.75 | 1440 | 18402.3084
FALSE | CW + WUHR + Bio filters | 11983283200 | 21907665 | 1551667839.7099 | 12881347563.888 | 26438206268.5979 | 3343.55 | 1300 | 18403.6437
FALSE | ANEROBIC LAGOON + WUHR + Bio filters | 11984000000 | 24266952 | 1545937127.0809 | 12884851572.8071 | 26439055651.888 | 3343.75 | 1440 | 18403.3084
FALSE | WSP + STEP + Bio filters | 11993856000 | 24098431.5 | 1548363269.6067 | 12873777063.888 | 26440094764.9947 | 3346.5 | 1430 | 18398.269
FALSE | CW + BARDEN + Bio filters | 11985397760 | 26963280 | 1552947839.7099 | 12875167563.888 | 26440476443.5979 | 3344.14 | 1600 | 18400.4552
FALSE | WSP + MLE + Bio filters | 11993856000 | 21570624 | 1545803269.6067 | 12879957063.888 | 26441186957.4947 | 3346.5 | 1280 | 18401.7763
FALSE | ANEROBIC LAGOON + BARDEN + Bio filters | 11986114560 | 29322567 | 1547217127.0809 | 12878671572.8071 | 26441325826.888 | 3344.34 | 1740 | 18400.1199
FALSE | SBT + STEP + Bio filters | 11973068800 | 44152371 | 1550655554.6583 | 12874521283.2703 | 26442398008.9286 | 3340.7 | 2620 | 18396.5716
FALSE | WSP + WUHR + Bio filters | 11993856000 | 21570624 | 1547083269.6067 | 12879957063.888 | 26442466957.4947 | 3346.5 | 1280 | 18402.7763
FALSE | SBT + MLE + Bio filters | 11973068800 | 41624563.5 | 1548095554.6583 | 12880701283.2703 | 26443490201.4286 | 3340.7 | 2470 | 18400.0788
FALSE | UASB + STEP + Bio filters | 11975936000 | 43983850.5 | 1548363269.6067 | 12875940063.888 | 26444223183.9947 | 3341.5 | 2610 | 18397.2453
FALSE | WSP + BARDEN + Bio filters | 11995970560 | 26626239 | 1548363269.6067 | 12873777063.888 | 26444737132.4947 | 3347.09 | 1580 | 18399.5878
FALSE | SBT + WUHR + Bio filters | 11973068800 | 41624563.5 | 1549375554.6583 | 12880701283.2703 | 26444770201.4286 | 3340.7 | 2470 | 18401.0788
FALSE | UASB + MLE + Bio filters | 11975936000 | 41456043 | 1545803269.6067 | 12882120063.888 | 26445315376.4947 | 3341.5 | 2460 | 18400.7526
FALSE | MBBR + STEP + Bio filters | 11974144000 | 46427397.75 | 1550655554.6583 | 12874240563.888 | 26445467516.2963 | 3341 | 2755 | 18397.1625
FALSE | FAB + STEP + Bio filters | 11974144000 | 46427397.75 | 1550655554.6583 | 12874240563.888 | 26445467516.2963 | 3341 | 2755 | 18397.1625
FALSE | MBBR + MLE + Bio filters | 11974144000 | 43899590.25 | 1548095554.6583 | 12880420563.888 | 26446559708.7963 | 3341 | 2605 | 18400.6698
FALSE | FAB + MLE + Bio filters | 11974144000 | 43899590.25 | 1548095554.6583 | 12880420563.888 | 26446559708.7963 | 3341 | 2605 | 18400.6698
FALSE | UASB + WUHR + Bio filters | 11975936000 | 41456043 | 1547083269.6067 | 12882120063.888 | 26446595376.4947 | 3341.5 | 2460 | 18401.7526
FALSE | SBT + BARDEN + Bio filters | 11975183360 | 46680178.5 | 1550655554.6583 | 12874521283.2703 | 26447040376.4286 | 3341.29 | 2770 | 18397.8903
FALSE | SBR + STEP + Bio filters | 11973964800 | 49039465.5 | 1550655554.6583 | 12873931563.888 | 26447591384.0463 | 3340.95 | 2910 | 18397.3017
FALSE | MBBR + WUHR + Bio filters | 11974144000 | 43899590.25 | 1549375554.6583 | 12880420563.888 | 26447839708.7963 | 3341 | 2605 | 18401.6698
FALSE | FAB + WUHR + Bio filters | 11974144000 | 43899590.25 | 1549375554.6583 | 12880420563.888 | 26447839708.7963 | 3341 | 2605 | 18401.6698
FALSE | UASB + BARDEN + Bio filters | 11978050560 | 46511658 | 1548363269.6067 | 12875940063.888 | 26448865551.4947 | 3342.09 | 2760 | 18398.5641
FALSE | MBBR + BARDEN + Bio filters | 11976258560 | 48955205.25 | 1550655554.6583 | 12874240563.888 | 26450109883.7963 | 3341.59 | 2905 | 18398.4813
FALSE | FAB + BARDEN + Bio filters | 11976258560 | 48955205.25 | 1550655554.6583 | 12874240563.888 | 26450109883.7963 | 3341.59 | 2905 | 18398.4813
FALSE | BIOFOR-F + STEP + Bio filters | 11974860800 | 54095080.5 | 1553406296.7202 | 12873967911.3321 | 26456330088.5523 | 3341.2 | 3210 | 18400.8215
FALSE | SBR + MLE + Bio filters | 11973964800 | 46511658 | 1556118552.3388 | 12880111563.888 | 26456706574.2268 | 3340.95 | 2760 | 18407.0769
FALSE | BIOFOR-F + MLE + Bio filters | 11974860800 | 51567273 | 1550846296.7202 | 12880147911.3321 | 26457422281.0523 | 3341.2 | 3060 | 18404.3287
FALSE | BIOFOR + Bio filters | 11971993600 | 47775561.75 | 1547980095.3285 | 12889692557.232 | 26457441814.3105 | 3340.4 | 2835 | 18409.497
FALSE | SBR + WUHR + Bio filters | 11973964800 | 46511658 | 1557398552.3388 | 12880111563.888 | 26457986574.2268 | 3340.95 | 2760 | 18408.0769
FALSE | A2O + STEP + Bio filters | 11974144000 | 52409875.5 | 1555240124.7615 | 12876712563.888 | 26458506564.1495 | 3341 | 3110 | 18404.3104
FALSE | BIOFOR-F + WUHR + Bio filters | 11974860800 | 51567273 | 1552126296.7202 | 12880147911.3321 | 26458702281.0523 | 3341.2 | 3060 | 18405.3287
FALSE | MBR + Bio filters | 11972172800 | 51567273 | 1569646414.452 | 12865897563.888 | 26459284051.34 | 3340.45 | 3060 | 18404.131
FALSE | A2O + MLE + Bio filters | 11974144000 | 49882068 | 1552680124.7615 | 12882892563.888 | 26459598756.6495 | 3341 | 2960 | 18407.8176
FALSE | SBR + BARDEN + Bio filters | 11976079360 | 51567273 | 1558678552.3388 | 12873931563.888 | 26460256749.2268 | 3341.54 | 3060 | 18404.8884
FALSE | ASP + STEP + Bio filters | 11979161600 | 57886791.75 | 1548363269.6067 | 12875167563.888 | 26460579225.2447 | 3342.4 | 3435 | 18400.4655
FALSE | A2O + WUHR + Bio filters | 11974144000 | 49882068 | 1553960124.7615 | 12882892563.888 | 26460878756.6495 | 3341 | 2960 | 18408.8176
FALSE | BIOFOR-F + BARDEN + Bio filters | 11976975360 | 56622888 | 1553406296.7202 | 12873967911.3321 | 26460972456.0523 | 3341.79 | 3360 | 18402.1402
FALSE | ASP + MLE + Bio filters | 11979161600 | 55358984.25 | 1545803269.6067 | 12881347563.888 | 26461671417.7447 | 3342.4 | 3285 | 18403.9727
FALSE | ASP + WUHR + Bio filters | 11979161600 | 55358984.25 | 1547083269.6067 | 12881347563.888 | 26462951417.7447 | 3342.4 | 3285 | 18404.9727
FALSE | A2O + BARDEN + Bio filters | 11976258560 | 54937683 | 1555240124.7615 | 12876712563.888 | 26463148931.6495 | 3341.59 | 3260 | 18405.6291
FALSE | ASP + BARDEN + Bio filters | 11981276160 | 60414599.25 | 1548363269.6067 | 12875167563.888 | 26465221592.7447 | 3342.99 | 3585 | 18401.7842
FALSE | C.TECH + Bio filters | 11975936000 | 30502210.5 | 1556461550.0193 | 12904633599.5642 | 26467533360.0835 | 3341.5 | 1810 | 18428.8019
FALSE | TRICKLING FILTER + STEP + Bio filters | 11989913600 | 54095080.5 | 1551801697.1841 | 12875167563.888 | 26470977941.5721 | 3345.4 | 3210 | 18406.6126
FALSE | TRICKLING FILTER + MLE + Bio filters | 11989913600 | 51567273 | 1549241697.1841 | 12881347563.888 | 26472070134.0721 | 3345.4 | 3060 | 18410.1199
FALSE | TRICKLING FILTER + WUHR + Bio filters | 11989913600 | 51567273 | 1550521697.1841 | 12881347563.888 | 26473350134.0721 | 3345.4 | 3060 | 18411.1199
FALSE | TRICKLING FILTER + BARDEN + Bio filters | 11992028160 | 56622888 | 1551801697.1841 | 12875167563.888 | 26475620309.0721 | 3345.99 | 3360 | 18407.9314
FALSE | SAFF + Bio filters | 11972352000 | 66734118 | 1547292409.813 | 12897439764.3672 | 26483818292.1802 | 3340.5 | 3960 | 18420.317
FALSE | BIOFOR + STEP + Bio filters | 11973427200 | 70525829.25 | 1558220095.3285 | 12892782557.232 | 26494955681.8105 | 3340.8 | 4185 | 18425.4918
FALSE | BIOFOR + MLE + Bio filters | 11973427200 | 67998021.75 | 1555660095.3285 | 12898962557.232 | 26496047874.3105 | 3340.8 | 4035 | 18428.999
FALSE | MBR + STEP + Bio filters | 11973606400 | 74317540.5 | 1579886414.452 | 12868987563.888 | 26496797918.84 | 3340.85 | 4410 | 18420.1258
FALSE | BIOFOR + WUHR + Bio filters | 11973427200 | 67998021.75 | 1556940095.3285 | 12898962557.232 | 26497327874.3105 | 3340.8 | 4035 | 18429.999
FALSE | MBR + MLE + Bio filters | 11973606400 | 71789733 | 1577326414.452 | 12875167563.888 | 26497890111.34 | 3340.85 | 4260 | 18423.633
FALSE | MBR + WUHR + Bio filters | 11973606400 | 71789733 | 1578606414.452 | 12875167563.888 | 26499170111.34 | 3340.85 | 4260 | 18424.633
FALSE | BIOFOR + BARDEN + Bio filters | 11975541760 | 73053636.75 | 1558220095.3285 | 12892782557.232 | 26499598049.3105 | 3341.39 | 4335 | 18426.8105
FALSE | MBR + BARDEN + Bio filters | 11975720960 | 76845348 | 1579886414.452 | 12868987563.888 | 26501440286.34 | 3341.44 | 4560 | 18421.4445
FALSE | C.TECH + STEP + Bio filters | 11977369600 | 53252478 | 1566701550.0193 | 12907723599.5642 | 26505047227.5835 | 3341.9 | 3160 | 18444.7967
FALSE | C.TECH + MLE + Bio filters | 11977369600 | 50724670.5 | 1564141550.0193 | 12913903599.5642 | 26506139420.0835 | 3341.9 | 3010 | 18448.3039
FALSE | C.TECH + WUHR + Bio filters | 11977369600 | 50724670.5 | 1565421550.0193 | 12913903599.5642 | 26507419420.0835 | 3341.9 | 3010 | 18449.3039
FALSE | C.TECH + BARDEN + Bio filters | 11979484160 | 55780285.5 | 1566701550.0193 | 12907723599.5642 | 26509689595.0835 | 3342.49 | 3310 | 18446.1154
FALSE | SAFF + STEP + Bio filters | 11973785600 | 89484385.5 | 1557532409.813 | 12900529764.3672 | 26521332159.6802 | 3340.9 | 5310 | 18436.3117
FALSE | SAFF + MLE + Bio filters | 11973785600 | 86956578 | 1554972409.813 | 12906709764.3672 | 26522424352.1802 | 3340.9 | 5160 | 18439.819
FALSE | SAFF + WUHR + Bio filters | 11973785600 | 86956578 | 1556252409.813 | 12906709764.3672 | 26523704352.1802 | 3340.9 | 5160 | 18440.819
FALSE | DPS + Bio filters | 12113920000 | 1348164 | 1538123269.6067 | 12870877911.3321 | 26524269344.9388 | 3380 | 80 | 18429.9196
FALSE | SAFF + BARDEN + Bio filters | 11975900160 | 92012193 | 1557532409.813 | 12900529764.3672 | 26525974527.1802 | 3341.49 | 5460 | 18437.6305
FALSE | DPS + STEP + Bio filters | 12115353600 | 24098431.5 | 1548363269.6067 | 12873967911.3321 | 26561783212.4388 | 3380.4 | 1430 | 18445.9143
FALSE | DPS + MLE + Bio filters | 12115353600 | 21570624 | 1545803269.6067 | 12880147911.3321 | 26562875404.9388 | 3380.4 | 1280 | 18449.4216
FALSE | DPS + BARDEN + Bio filters | 12117468160 | 26626239 | 1548363269.6067 | 12873967911.3321 | 26566425579.9388 | 3380.99 | 1580 | 18447.2331
FALSE | DPS + WUHR + Bio filters | 12117468160 | 26626239 | 1548363269.6067 | 12873967911.3321 | 26566425579.9388 | 3380.99 | 1580 | 18447.2331
FALSE | OXIDATION POND + Rapid Sand Filters | 722176000 | 973879969.5 | 7877437579.737 | 18710888661.4608 | 28284382210.6978 | 201.5 | 57790 | 24792.0996
FALSE | CW + Rapid Sand Filters | 728089600 | 974217010.5 | 7883168292.3659 | 18710151512.2329 | 28295626415.0988 | 203.15 | 57810 | 24798.2367
FALSE | ANEROBIC LAGOON + Rapid Sand Filters | 728806400 | 976576297.5 | 7877437579.737 | 18713655521.1519 | 28296475798.3889 | 203.35 | 57950 | 24797.9015
FALSE | WSP + Rapid Sand Filters | 738662400 | 973879969.5 | 7878583722.2628 | 18708761012.2329 | 28299887103.9957 | 206.1 | 57790 | 24797.3693
FALSE | SBT + Rapid Sand Filters | 717875200 | 993933909 | 7880876007.3143 | 18709505231.6152 | 28302190347.9295 | 200.3 | 58980 | 24795.6719
FALSE | UASB + Rapid Sand Filters | 720742400 | 993765388.5 | 7878583722.2628 | 18710924012.2329 | 28304015522.9957 | 201.1 | 58970 | 24796.3456
FALSE | MBBR + Rapid Sand Filters | 718950400 | 996208935.75 | 7880876007.3143 | 18709224512.2329 | 28305259855.2972 | 200.6 | 59115 | 24796.2628
FALSE | FAB + Rapid Sand Filters | 718950400 | 996208935.75 | 7880876007.3143 | 18709224512.2329 | 28305259855.2972 | 200.6 | 59115 | 24796.2628
FALSE | SBR + Rapid Sand Filters | 718771200 | 998821003.5 | 7888899004.9949 | 18708915512.2329 | 28315406720.7277 | 200.55 | 59270 | 24802.6699
FALSE | BIOFOR-F + Rapid Sand Filters | 719667200 | 1003876618.5 | 7883626749.3762 | 18708951859.677 | 28316122427.5532 | 200.8 | 59570 | 24799.9218
FALSE | A2O + Rapid Sand Filters | 718950400 | 1002191413.5 | 7885460577.4175 | 18711696512.2329 | 28318298903.1504 | 200.6 | 59470 | 24803.4107
FALSE | ASP + Rapid Sand Filters | 723968000 | 1007668329.75 | 7878583722.2628 | 18710151512.2329 | 28320371564.2457 | 202 | 59795 | 24799.5658
FALSE | OXIDATION POND + STEP + Rapid Sand Filters | 723609600 | 996630237 | 7887677579.737 | 18713978661.4608 | 28321896078.1978 | 201.9 | 59140 | 24808.0943
FALSE | OXIDATION POND + MLE + Rapid Sand Filters | 723609600 | 994102429.5 | 7885117579.737 | 18720158661.4608 | 28322988270.6978 | 201.9 | 58990 | 24811.6016
FALSE | OXIDATION POND + WUHR + Rapid Sand Filters | 723609600 | 994102429.5 | 7886397579.737 | 18720158661.4608 | 28324268270.6978 | 201.9 | 58990 | 24812.6016
FALSE | OXIDATION POND + BARDEN + Rapid Sand Filters | 725724160 | 999158044.5 | 7887677579.737 | 18713978661.4608 | 28326538445.6978 | 202.49 | 59290 | 24809.4131
FALSE | TRICKLING FILTER + Rapid Sand Filters | 734720000 | 1003876618.5 | 7882022149.8401 | 18710151512.2329 | 28330770280.573 | 205 | 59570 | 24805.7129
FALSE | CW + STEP + Rapid Sand Filters | 729523200 | 996967278 | 7893408292.3659 | 18713241512.2329 | 28333140282.5988 | 203.55 | 59160 | 24814.2315
FALSE | ANEROBIC LAGOON + STEP + Rapid Sand Filters | 730240000 | 999326565 | 7887677579.737 | 18716745521.1519 | 28333989665.8889 | 203.75 | 59300 | 24813.8962
FALSE | CW + MLE + Rapid Sand Filters | 729523200 | 994439470.5 | 7890848292.3659 | 18719421512.2329 | 28334232475.0988 | 203.55 | 59010 | 24817.7387
FALSE | ANEROBIC LAGOON + MLE + Rapid Sand Filters | 730240000 | 996798757.5 | 7885117579.737 | 18722925521.1519 | 28335081858.3889 | 203.75 | 59150 | 24817.4035
FALSE | CW + WUHR + Rapid Sand Filters | 729523200 | 994439470.5 | 7892128292.3659 | 18719421512.2329 | 28335512475.0988 | 203.55 | 59010 | 24818.7387
FALSE | ANEROBIC LAGOON + WUHR + Rapid Sand Filters | 730240000 | 996798757.5 | 7886397579.737 | 18722925521.1519 | 28336361858.3889 | 203.75 | 59150 | 24818.4035
FALSE | WSP + STEP + Rapid Sand Filters | 740096000 | 996630237 | 7888823722.2628 | 18711851012.2329 | 28337400971.4957 | 206.5 | 59140 | 24813.3641
FALSE | CW + BARDEN + Rapid Sand Filters | 731637760 | 999495085.5 | 7893408292.3659 | 18713241512.2329 | 28337782650.0988 | 204.14 | 59310 | 24815.5502
FALSE | WSP + MLE + Rapid Sand Filters | 740096000 | 994102429.5 | 7886263722.2628 | 18718031012.2329 | 28338493163.9957 | 206.5 | 58990 | 24816.8713
FALSE | ANEROBIC LAGOON + BARDEN + Rapid Sand Filters | 732354560 | 1001854372.5 | 7887677579.737 | 18716745521.1519 | 28338632033.3889 | 204.34 | 59450 | 24815.215
FALSE | SBT + STEP + Rapid Sand Filters | 719308800 | 1016684176.5 | 7891116007.3143 | 18712595231.6152 | 28339704215.4296 | 200.7 | 60330 | 24811.6666
FALSE | WSP + WUHR + Rapid Sand Filters | 740096000 | 994102429.5 | 7887543722.2628 | 18718031012.2329 | 28339773163.9957 | 206.5 | 58990 | 24817.8713
FALSE | SBT + MLE + Rapid Sand Filters | 719308800 | 1014156369 | 7888556007.3143 | 18718775231.6152 | 28340796407.9295 | 200.7 | 60180 | 24815.1739
FALSE | UASB + STEP + Rapid Sand Filters | 722176000 | 1016515656 | 7888823722.2628 | 18714014012.2329 | 28341529390.4957 | 201.5 | 60320 | 24812.3404
FALSE | WSP + BARDEN + Rapid Sand Filters | 742210560 | 999158044.5 | 7888823722.2628 | 18711851012.2329 | 28342043338.9957 | 207.09 | 59290 | 24814.6828
FALSE | SBT + WUHR + Rapid Sand Filters | 719308800 | 1014156369 | 7889836007.3143 | 18718775231.6152 | 28342076407.9295 | 200.7 | 60180 | 24816.1739
FALSE | UASB + MLE + Rapid Sand Filters | 722176000 | 1013987848.5 | 7886263722.2628 | 18720194012.2329 | 28342621582.9957 | 201.5 | 60170 | 24815.8476
FALSE | MBBR + STEP + Rapid Sand Filters | 720384000 | 1018959203.25 | 7891116007.3143 | 18712314512.2329 | 28342773722.7972 | 201 | 60465 | 24812.2575
FALSE | FAB + STEP + Rapid Sand Filters | 720384000 | 1018959203.25 | 7891116007.3143 | 18712314512.2329 | 28342773722.7972 | 201 | 60465 | 24812.2575
FALSE | MBBR + MLE + Rapid Sand Filters | 720384000 | 1016431395.75 | 7888556007.3143 | 18718494512.2329 | 28343865915.2972 | 201 | 60315 | 24815.7648
FALSE | FAB + MLE + Rapid Sand Filters | 720384000 | 1016431395.75 | 7888556007.3143 | 18718494512.2329 | 28343865915.2972 | 201 | 60315 | 24815.7648
FALSE | UASB + WUHR + Rapid Sand Filters | 722176000 | 1013987848.5 | 7887543722.2628 | 18720194012.2329 | 28343901582.9957 | 201.5 | 60170 | 24816.8476
FALSE | SBT + BARDEN + Rapid Sand Filters | 721423360 | 1019211984 | 7891116007.3143 | 18712595231.6152 | 28344346582.9296 | 201.29 | 60480 | 24812.9854
FALSE | SBR + STEP + Rapid Sand Filters | 720204800 | 1021571271 | 7891116007.3143 | 18712005512.2329 | 28344897590.5472 | 200.95 | 60620 | 24812.3967
FALSE | MBBR + WUHR + Rapid Sand Filters | 720384000 | 1016431395.75 | 7889836007.3143 | 18718494512.2329 | 28345145915.2972 | 201 | 60315 | 24816.7648
FALSE | FAB + WUHR + Rapid Sand Filters | 720384000 | 1016431395.75 | 7889836007.3143 | 18718494512.2329 | 28345145915.2972 | 201 | 60315 | 24816.7648
FALSE | UASB + BARDEN + Rapid Sand Filters | 724290560 | 1019043463.5 | 7888823722.2628 | 18714014012.2329 | 28346171757.9957 | 202.09 | 60470 | 24813.6591
FALSE | MBBR + BARDEN + Rapid Sand Filters | 722498560 | 1021487010.75 | 7891116007.3143 | 18712314512.2329 | 28347416090.2972 | 201.59 | 60615 | 24813.5763
FALSE | FAB + BARDEN + Rapid Sand Filters | 722498560 | 1021487010.75 | 7891116007.3143 | 18712314512.2329 | 28347416090.2972 | 201.59 | 60615 | 24813.5763
FALSE | BIOFOR-F + STEP + Rapid Sand Filters | 721100800 | 1026626886 | 7893866749.3762 | 18712041859.677 | 28353636295.0532 | 201.2 | 60920 | 24815.9165
FALSE | SBR + MLE + Rapid Sand Filters | 720204800 | 1019043463.5 | 7896579004.9949 | 18718185512.2329 | 28354012780.7277 | 200.95 | 60470 | 24822.1719
FALSE | BIOFOR-F + MLE + Rapid Sand Filters | 721100800 | 1024099078.5 | 7891306749.3762 | 18718221859.677 | 28354728487.5532 | 201.2 | 60770 | 24819.4238
FALSE | BIOFOR + Rapid Sand Filters | 718233600 | 1020307367.25 | 7888440547.9845 | 18727766505.5768 | 28354748020.8114 | 200.4 | 60545 | 24824.5921
FALSE | SBR + WUHR + Rapid Sand Filters | 720204800 | 1019043463.5 | 7897859004.9949 | 18718185512.2329 | 28355292780.7277 | 200.95 | 60470 | 24823.1719
FALSE | A2O + STEP + Rapid Sand Filters | 720384000 | 1024941681 | 7895700577.4175 | 18714786512.2329 | 28355812770.6504 | 201 | 60820 | 24819.4054
FALSE | BIOFOR-F + WUHR + Rapid Sand Filters | 721100800 | 1024099078.5 | 7892586749.3762 | 18718221859.677 | 28356008487.5532 | 201.2 | 60770 | 24820.4238
FALSE | MBR + Rapid Sand Filters | 718412800 | 1024099078.5 | 7910106867.108 | 18703971512.2329 | 28356590257.8409 | 200.45 | 60770 | 24819.2261
FALSE | A2O + MLE + Rapid Sand Filters | 720384000 | 1022413873.5 | 7893140577.4175 | 18720966512.2329 | 28356904963.1504 | 201 | 60670 | 24822.9127
FALSE | SBR + BARDEN + Rapid Sand Filters | 722319360 | 1024099078.5 | 7899139004.9949 | 18712005512.2329 | 28357562955.7277 | 201.54 | 60770 | 24819.9834
FALSE | ASP + STEP + Rapid Sand Filters | 725401600 | 1030418597.25 | 7888823722.2628 | 18713241512.2329 | 28357885431.7457 | 202.4 | 61145 | 24815.5605
FALSE | A2O + WUHR + Rapid Sand Filters | 720384000 | 1022413873.5 | 7894420577.4175 | 18720966512.2329 | 28358184963.1504 | 201 | 60670 | 24823.9127
FALSE | BIOFOR-F + BARDEN + Rapid Sand Filters | 723215360 | 1029154693.5 | 7893866749.3762 | 18712041859.677 | 28358278662.5532 | 201.79 | 61070 | 24817.2353
FALSE | ASP + MLE + Rapid Sand Filters | 725401600 | 1027890789.75 | 7886263722.2628 | 18719421512.2329 | 28358977624.2457 | 202.4 | 60995 | 24819.0678
FALSE | ASP + WUHR + Rapid Sand Filters | 725401600 | 1027890789.75 | 7887543722.2628 | 18719421512.2329 | 28360257624.2457 | 202.4 | 60995 | 24820.0678
FALSE | A2O + BARDEN + Rapid Sand Filters | 722498560 | 1027469488.5 | 7895700577.4175 | 18714786512.2329 | 28360455138.1504 | 201.59 | 60970 | 24820.7242
FALSE | ASP + BARDEN + Rapid Sand Filters | 727516160 | 1032946404.75 | 7888823722.2628 | 18713241512.2329 | 28362527799.2457 | 202.99 | 61295 | 24816.8793
FALSE | C.TECH + Rapid Sand Filters | 722176000 | 1003034016 | 7896922002.6754 | 18742707547.9091 | 28364839566.5845 | 201.5 | 59520 | 24843.897
FALSE | TRICKLING FILTER + STEP + Rapid Sand Filters | 736153600 | 1026626886 | 7892262149.8401 | 18713241512.2329 | 28368284148.073 | 205.4 | 60920 | 24821.7076
FALSE | TRICKLING FILTER + MLE + Rapid Sand Filters | 736153600 | 1024099078.5 | 7889702149.8401 | 18719421512.2329 | 28369376340.573 | 205.4 | 60770 | 24825.2149
FALSE | TRICKLING FILTER + WUHR + Rapid Sand Filters | 736153600 | 1024099078.5 | 7890982149.8401 | 18719421512.2329 | 28370656340.573 | 205.4 | 60770 | 24826.2149
FALSE | TRICKLING FILTER + BARDEN + Rapid Sand Filters | 738268160 | 1029154693.5 | 7892262149.8401 | 18713241512.2329 | 28372926515.573 | 205.99 | 61070 | 24823.0264
FALSE | SAFF + Rapid Sand Filters | 718592000 | 1039265923.5 | 7887752862.4691 | 18735513712.7121 | 28381124498.6812 | 200.5 | 61670 | 24835.412
FALSE | BIOFOR + STEP + Rapid Sand Filters | 719667200 | 1043057634.75 | 7898680547.9845 | 18730856505.5768 | 28392261888.3114 | 200.8 | 61895 | 24840.5868
FALSE | BIOFOR + MLE + Rapid Sand Filters | 719667200 | 1040529827.25 | 7896120547.9845 | 18737036505.5768 | 28393354080.8114 | 200.8 | 61745 | 24844.0941
FALSE | MBR + STEP + Rapid Sand Filters | 719846400 | 1046849346 | 7920346867.108 | 18707061512.2329 | 28394104125.3409 | 200.85 | 62120 | 24835.2208
FALSE | BIOFOR + WUHR + Rapid Sand Filters | 719667200 | 1040529827.25 | 7897400547.9845 | 18737036505.5768 | 28394634080.8114 | 200.8 | 61745 | 24845.0941
FALSE | MBR + MLE + Rapid Sand Filters | 719846400 | 1044321538.5 | 7917786867.108 | 18713241512.2329 | 28395196317.8409 | 200.85 | 61970 | 24838.7281
FALSE | MBR + WUHR + Rapid Sand Filters | 719846400 | 1044321538.5 | 7919066867.108 | 18713241512.2329 | 28396476317.8409 | 200.85 | 61970 | 24839.7281
FALSE | BIOFOR + BARDEN + Rapid Sand Filters | 721781760 | 1045585442.25 | 7898680547.9845 | 18730856505.5768 | 28396904255.8114 | 201.39 | 62045 | 24841.9056
FALSE | MBR + BARDEN + Rapid Sand Filters | 721960960 | 1049377153.5 | 7920346867.108 | 18707061512.2329 | 28398746492.8409 | 201.44 | 62270 | 24836.5396
FALSE | C.TECH + STEP + Rapid Sand Filters | 723609600 | 1025784283.5 | 7907162002.6754 | 18745797547.9091 | 28402353434.0845 | 201.9 | 60870 | 24859.8917
FALSE | C.TECH + MLE + Rapid Sand Filters | 723609600 | 1023256476 | 7904602002.6754 | 18751977547.9091 | 28403445626.5845 | 201.9 | 60720 | 24863.399
FALSE | C.TECH + WUHR + Rapid Sand Filters | 723609600 | 1023256476 | 7905882002.6754 | 18751977547.9091 | 28404725626.5845 | 201.9 | 60720 | 24864.399
FALSE | C.TECH + BARDEN + Rapid Sand Filters | 725724160 | 1028312091 | 7907162002.6754 | 18745797547.9091 | 28406995801.5845 | 202.49 | 61020 | 24861.2105
FALSE | SAFF + STEP + Rapid Sand Filters | 720025600 | 1062016191 | 7897992862.4691 | 18738603712.7121 | 28418638366.1812 | 200.9 | 63020 | 24851.4068
FALSE | SAFF + MLE + Rapid Sand Filters | 720025600 | 1059488383.5 | 7895432862.4691 | 18744783712.7121 | 28419730558.6812 | 200.9 | 62870 | 24854.914
FALSE | SAFF + WUHR + Rapid Sand Filters | 720025600 | 1059488383.5 | 7896712862.4691 | 18744783712.7121 | 28421010558.6812 | 200.9 | 62870 | 24855.914
FALSE | DPS + Rapid Sand Filters | 860160000 | 973879969.5 | 7878583722.2628 | 18708951859.677 | 28421575551.4397 | 240 | 57790 | 24845.0146
FALSE | SAFF + BARDEN + Rapid Sand Filters | 722140160 | 1064543998.5 | 7897992862.4691 | 18738603712.7121 | 28423280733.6812 | 201.49 | 63170 | 24852.7255
FALSE | DPS + STEP + Rapid Sand Filters | 861593600 | 996630237 | 7888823722.2628 | 18712041859.677 | 28459089418.9397 | 240.4 | 59140 | 24861.0094
FALSE | DPS + MLE + Rapid Sand Filters | 861593600 | 994102429.5 | 7886263722.2628 | 18718221859.677 | 28460181611.4397 | 240.4 | 58990 | 24864.5166
FALSE | DPS + BARDEN + Rapid Sand Filters | 863708160 | 999158044.5 | 7888823722.2628 | 18712041859.677 | 28463731786.4397 | 240.99 | 59290 | 24862.3281
FALSE | DPS + WUHR + Rapid Sand Filters | 863708160 | 999158044.5 | 7888823722.2628 | 18712041859.677 | 28463731786.4397 | 240.99 | 59290 | 24862.3281

## dinapur stp augmen asp
yes | SBT | 12902400 | 244691766 | 110029682.4756 | 66404632.5878 | 434028481.0634 | 3.6 | 14520 | 203.1694 | 859606894.3406 | 644705170.7554
yes | SBR | 23654400 | 303336900 | 206305654.6417 | 59328000 | 592624954.6417 | 6.6 | 18000 | 287.1463 | 1611762926.8886 | 576000000
yes | BIOFOR-F | 34406400 | 364004280 | 143038587.2183 | 59764169.329 | 601213436.5473 | 9.6 | 21600 | 254.1684 | 1117488962.6427 | 580234653.6799
[7 empty] | 3.6 | 14.52 | 203.1694 | 85.9607 | 64.4705
[7 empty] | 6.6 | 18 | 287.1463 | 161.1763 | 57.6
[7 empty] | 9.6 | 21.6 | 254.1684 | 111.7489 | 58.0235
FALSE | UASB + STEP + UF @ | 86016000 | 879677010 | 480476468.0457 | 319723897.7634 | 1765893375.8091 | 24 | 52200 | 890.8608
FALSE | WSP + BARDEN + UF @ | 326430720 | 671385672 | 480476468.0457 | 293767897.7634 | 1772060757.8091 | 91.08 | 39840 | 918.9702
FALSE | SBT + WUHR + UF @ | 51609600 | 851365566 | 492623888.6646 | 376858530.3512 | 1772457585.0158 | 14.4 | 50520 | 936.8627
FALSE | TRICKLING FILTER + STEP + Coagulation + Flocculation | 275251200 | 920121930 | 301678234.0228 | 277251581.4695 | 1774302945.4924 | 76.8 | 54600 | 791.7434
FALSE | UASB + MLE + UF @ | 86016000 | 849343320 | 449756468.0457 | 393883897.7634 | 1778999685.8091 | 24 | 50400 | 932.9478
FALSE | MBBR + STEP + UF @ | 64512000 | 908999577 | 507983888.6646 | 299329897.7634 | 1780825363.428 | 18 | 53940 | 889.8669
FALSE | FAB + STEP + UF @ | 64512000 | 908999577 | 507983888.6646 | 299329897.7634 | 1780825363.428 | 18 | 53940 | 889.8669
FALSE | TRICKLING FILTER + MLE + Coagulation + Flocculation | 275251200 | 889788240 | 270958234.0228 | 351411581.4695 | 1787409255.4924 | 76.8 | 52800 | 833.8304
FALSE | MBBR + MLE + UF @ | 64512000 | 878665887 | 477263888.6646 | 373489897.7634 | 1793931673.428 | 18 | 52140 | 931.9539
FALSE | FAB + MLE + UF @ | 64512000 | 878665887 | 477263888.6646 | 373489897.7634 | 1793931673.428 | 18 | 52140 | 931.9539
FALSE | UASB + WUHR + UF @ | 86016000 | 849343320 | 465116468.0457 | 393883897.7634 | 1794359685.8091 | 24 | 50400 | 944.9478
FALSE | SBT + BARDEN + UF @ | 76984320 | 912032946 | 507983888.6646 | 302698530.3512 | 1799699685.0158 | 21.48 | 54120 | 898.6007
FALSE | TRICKLING FILTER + WUHR + Coagulation + Flocculation | 275251200 | 889788240 | 286318234.0228 | 351411581.4695 | 1802769255.4924 | 76.8 | 52800 | 845.8304
FALSE | SBR + STEP + UF @ | 62361600 | 940344390 | 507983888.6646 | 295621897.7634 | 1806311776.428 | 17.4 | 55800 | 891.537
FALSE | MBBR + WUHR + UF @ | 64512000 | 878665887 | 492623888.6646 | 373489897.7634 | 1809291673.428 | 18 | 52140 | 943.9539
FALSE | FAB + WUHR + UF @ | 64512000 | 878665887 | 492623888.6646 | 373489897.7634 | 1809291673.428 | 18 | 52140 | 943.9539
FALSE | UASB + BARDEN + UF @ | 111390720 | 910010700 | 480476468.0457 | 319723897.7634 | 1821601785.8091 | 31.08 | 54000 | 906.6858
FALSE | TRICKLING FILTER + BARDEN + Coagulation + Flocculation | 300625920 | 950455620 | 301678234.0228 | 277251581.4695 | 1830011355.4924 | 83.88 | 56400 | 807.5684
FALSE | SAFF + STEP-FEED BNR | 38707200 | 1061679150 | 315431944.3323 | 415586405.7505 | 1831404700.0828 | 10.8 | 63000 | 871.9882
FALSE | BIOFOR-F + STEP + MF@ | 86016000 | 940344390 | 513485372.7884 | 296058067.0925 | 1835903829.8808 | 24 | 55800 | 905.4985
FALSE | MBBR + BARDEN + UF @ | 89886720 | 939333267 | 507983888.6646 | 299329897.7634 | 1836533773.428 | 25.08 | 55740 | 905.6919
FALSE | FAB + BARDEN + UF @ | 89886720 | 939333267 | 507983888.6646 | 299329897.7634 | 1836533773.428 | 25.08 | 55740 | 905.6919
FALSE | SBR + MLE + MF@ | 75264000 | 849343320 | 546032440.2118 | 369781897.7634 | 1840421657.9752 | 21 | 50400 | 980.5634
FALSE | SAFF + MLE | 38707200 | 1031345460 | 284711944.3323 | 489746405.7505 | 1844511010.0828 | 10.8 | 61200 | 914.0752
FALSE | BIOFOR-F + MLE + MF@ | 86016000 | 910010700 | 482765372.7884 | 370218067.0925 | 1849010139.8808 | 24 | 54000 | 947.5855
FALSE | BIOFOR + MF@ | 51609600 | 864510165 | 448370956.088 | 484753817.891 | 1849244538.979 | 14.4 | 51300 | 1009.6051
FALSE | SBR + WUHR + MF@ | 75264000 | 849343320 | 561392440.2118 | 369781897.7634 | 1855781657.9752 | 21 | 50400 | 992.5634
FALSE | SAFF + WUHERMANN | 38707200 | 1031345460 | 300071944.3323 | 489746405.7505 | 1859871010.0828 | 10.8 | 61200 | 926.0752
FALSE | A2O + STEP + MF@ | 77414400 | 920121930 | 535491309.2835 | 328993897.7634 | 1862021537.0469 | 21.6 | 54600 | 947.3651
FALSE | BIOFOR-F + WUHR + MF@ | 86016000 | 910010700 | 498125372.7884 | 370218067.0925 | 1864370139.8808 | 24 | 54000 | 959.5855
FALSE | DPS | 1720320000 | 4044492 | 82522261.8567 | 59764169.329 | 1866650923.1857 | 480 | 240 | 795.2824
FALSE | MBR + MF@ | 53760000 | 910010700 | 708366785.5701 | 199213897.7634 | 1871351383.3335 | 15 | 54000 | 945.2131
FALSE | A2O + MLE + MF@ | 77414400 | 889788240 | 504771309.2835 | 403153897.7634 | 1875127847.0469 | 21.6 | 52800 | 989.4521
FALSE | SBR + BARDEN + MF@ | 100638720 | 910010700 | 576752440.2118 | 295621897.7634 | 1883023757.9752 | 28.08 | 54000 | 954.3014
FALSE | ASP + STEP + MF@ | 137625600 | 985844925 | 452969047.4268 | 310453897.7634 | 1886893470.1902 | 38.4 | 58500 | 901.2261
FALSE | SAFF + BARDENPHO | 64081920 | 1092012840 | 315431944.3323 | 415586405.7505 | 1887113110.0828 | 17.88 | 64800 | 887.8132
FALSE | A2O + WUHR + MF@ | 77414400 | 889788240 | 520131309.2835 | 403153897.7634 | 1890487847.0469 | 21.6 | 52800 | 1001.4521
FALSE | BIOFOR-F + BARDEN + MF@ | 111390720 | 970678080 | 513485372.7884 | 296058067.0925 | 1891612239.8808 | 31.08 | 57600 | 921.3235
FALSE | ASP + MLE + MF@ | 137625600 | 955511235 | 422249047.4268 | 384613897.7634 | 1899999780.1902 | 38.4 | 56700 | 943.3131
FALSE | BIOFOR-F + STEP + UF @ | 73113600 | 1001011770 | 540992793.4073 | 296058067.0925 | 1911176230.4997 | 20.4 | 59400 | 933.7746
FALSE | ASP + WUHR + MF@ | 137625600 | 955511235 | 437609047.4268 | 384613897.7634 | 1915359780.1902 | 38.4 | 56700 | 955.3131
FALSE | SBR + MLE + UF @ | 62361600 | 910010700 | 573539860.8307 | 369781897.7634 | 1915694058.5941 | 17.4 | 54000 | 1008.8396
FALSE | A2O + BARDEN + MF@ | 102789120 | 950455620 | 535491309.2835 | 328993897.7634 | 1917729947.0469 | 28.68 | 56400 | 963.1901
FALSE | BIOFOR-F + MLE + UF @ | 73113600 | 970678080 | 510272793.4073 | 370218067.0925 | 1924282540.4997 | 20.4 | 57600 | 975.8616
FALSE | BIOFOR + UF @ | 38707200 | 925177545 | 475878376.7069 | 484753817.891 | 1924516939.5979 | 10.8 | 54900 | 1037.8813
FALSE | SAFF + Coagulation + Flocculation | 64512000 | 1071790380 | 247566785.5701 | 544517987.22 | 1928387152.7901 | 18 | 63600 | 956.1958
FALSE | SBR + WUHR + UF @ | 62361600 | 910010700 | 588899860.8307 | 369781897.7634 | 1931054058.5941 | 17.4 | 54000 | 1020.8396
FALSE | A2O + STEP + UF @ | 64512000 | 980789310 | 562998729.9024 | 328993897.7634 | 1937293937.6658 | 18 | 58200 | 975.6413
FALSE | BIOFOR-F + WUHR + UF @ | 73113600 | 970678080 | 525632793.4073 | 370218067.0925 | 1939642540.4997 | 20.4 | 57600 | 987.8616
FALSE | ASP + BARDEN + MF@ | 163000320 | 1016178615 | 452969047.4268 | 310453897.7634 | 1942601880.1902 | 45.48 | 60300 | 917.0511
FALSE | MBR + UF @ | 40857600 | 970678080 | 735874206.189 | 199213897.7634 | 1946623783.9524 | 11.4 | 57600 | 973.4893
FALSE | A2O + MLE + UF @ | 64512000 | 950455620 | 532278729.9024 | 403153897.7634 | 1950400247.6658 | 18 | 56400 | 1017.7283
FALSE | SBR + BARDEN + UF @ | 87736320 | 970678080 | 604259860.8307 | 295621897.7634 | 1958296158.5941 | 24.48 | 57600 | 982.5776
FALSE | ASP + STEP + UF @ | 124723200 | 1046512305 | 480476468.0457 | 310453897.7634 | 1962165870.8091 | 34.8 | 62100 | 929.5023
FALSE | A2O + WUHR + UF @ | 64512000 | 950455620 | 547638729.9024 | 403153897.7634 | 1965760247.6658 | 18 | 56400 | 1029.7283
FALSE | BIOFOR-F + BARDEN + UF @ | 98488320 | 1031345460 | 540992793.4073 | 296058067.0925 | 1966884640.4997 | 27.48 | 61200 | 949.5996
FALSE | C.TECH + MF@ | 98918400 | 657229950 | 550148412.378 | 664046325.8781 | 1970343088.2561 | 27.6 | 39000 | 1241.2636
FALSE | ASP + MLE + UF @ | 124723200 | 1016178615 | 449756468.0457 | 384613897.7634 | 1975272180.8091 | 34.8 | 60300 | 971.5893
FALSE | ASP + WUHR + UF @ | 124723200 | 1016178615 | 465116468.0457 | 384613897.7634 | 1990632180.8091 | 34.8 | 60300 | 983.5893
FALSE | A2O + BARDEN + UF @ | 89886720 | 1011123000 | 562998729.9024 | 328993897.7634 | 1993002347.6658 | 25.08 | 60000 | 991.4663
FALSE | TRICKLING FILTER + STEP + MF@ | 266649600 | 940344390 | 494230178.3551 | 310453897.7634 | 2011678066.1186 | 74.4 | 55800 | 974.9919
FALSE | ASP + BARDEN + UF @ | 150097920 | 1076845995 | 480476468.0457 | 310453897.7634 | 2017874280.8091 | 41.88 | 63900 | 945.3273
FALSE | TRICKLING FILTER + MLE + MF@ | 266649600 | 910010700 | 463510178.3551 | 384613897.7634 | 2024784376.1186 | 74.4 | 54000 | 1017.0789
FALSE | TRICKLING FILTER + WUHR + MF@ | 266649600 | 910010700 | 478870178.3551 | 384613897.7634 | 2040144376.1186 | 74.4 | 54000 | 1029.0789
FALSE | C.TECH + UF @ | 86016000 | 717897330 | 577655832.9969 | 664046325.8781 | 2045615488.875 | 24 | 42600 | 1269.5398
FALSE | BIOFOR + STEP + Coagulation + Flocculation | 77414400 | 1117290915 | 378699011.7558 | 488631501.5971 | 2062035828.3529 | 21.6 | 66300 | 1018.2936
FALSE | TRICKLING FILTER + BARDEN + MF@ | 292024320 | 970678080 | 494230178.3551 | 310453897.7634 | 2067386476.1186 | 81.48 | 57600 | 990.8169
FALSE | BIOFOR + MLE + Coagulation + Flocculation | 77414400 | 1086957225 | 347979011.7558 | 562791501.5971 | 2075142138.3529 | 21.6 | 64500 | 1060.3806
FALSE | MBR + STEP + Coagulation + Flocculation | 79564800 | 1162791450 | 638694841.2378 | 203091581.4695 | 2084142672.7073 | 22.2 | 69000 | 953.9016
FALSE | TRICKLING FILTER + STEP + UF @ | 253747200 | 1001011770 | 521737598.974 | 310453897.7634 | 2086950466.7375 | 70.8 | 59400 | 1003.2681
FALSE | BIOFOR + WUHR + Coagulation + Flocculation | 77414400 | 1086957225 | 363339011.7558 | 562791501.5971 | 2090502138.3529 | 21.6 | 64500 | 1072.3806
FALSE | MBR + MLE + Coagulation + Flocculation | 79564800 | 1132457760 | 607974841.2378 | 277251581.4695 | 2097248982.7073 | 22.2 | 67200 | 995.9886
FALSE | TRICKLING FILTER + MLE + UF @ | 253747200 | 970678080 | 491017598.974 | 384613897.7634 | 2100056776.7375 | 70.8 | 57600 | 1045.3551
FALSE | MBR + WUHR + Coagulation + Flocculation | 79564800 | 1132457760 | 623334841.2378 | 277251581.4695 | 2112608982.7073 | 22.2 | 67200 | 1007.9886
FALSE | TRICKLING FILTER + WUHR + UF @ | 253747200 | 970678080 | 506377598.974 | 384613897.7634 | 2115416776.7375 | 70.8 | 57600 | 1057.3551
FALSE | BIOFOR + BARDEN + Coagulation + Flocculation | 102789120 | 1147624605 | 378699011.7558 | 488631501.5971 | 2117744238.3529 | 28.68 | 68100 | 1034.1186
FALSE | MBR + BARDEN + Coagulation + Flocculation | 104939520 | 1193125140 | 638694841.2378 | 203091581.4695 | 2139851082.7073 | 29.28 | 70800 | 969.7266
FALSE | TRICKLING FILTER + BARDEN + UF @ | 279121920 | 1031345460 | 521737598.974 | 310453897.7634 | 2142658876.7375 | 77.88 | 61200 | 1019.0931
FALSE | SAFF + MF@ | 55910400 | 1092012840 | 440118729.9024 | 577720303.5139 | 2165762273.4163 | 15.6 | 64800 | 1139.4443
FALSE | C.TECH + STEP + Coagulation + Flocculation | 124723200 | 910010700 | 480476468.0457 | 667924009.5842 | 2183134377.6299 | 34.8 | 54000 | 1249.9522
FALSE | C.TECH + MLE + Coagulation + Flocculation | 124723200 | 879677010 | 449756468.0457 | 742084009.5842 | 2196240687.6299 | 34.8 | 52200 | 1292.0392
FALSE | C.TECH + WUHR + Coagulation + Flocculation | 124723200 | 879677010 | 465116468.0457 | 742084009.5842 | 2211600687.6299 | 34.8 | 52200 | 1304.0392
FALSE | C.TECH + BARDEN + Coagulation + Flocculation | 150097920 | 940344390 | 480476468.0457 | 667924009.5842 | 2238842787.6299 | 41.88 | 55800 | 1265.7772
FALSE | SAFF + UF @ | 43008000 | 1152680220 | 467626150.5213 | 577720303.5139 | 2241034674.0352 | 12 | 68400 | 1167.7204
FALSE | BIOFOR + STEP + MF@ | 68812800 | 1137513375 | 571250956.088 | 521833817.891 | 2299410948.979 | 19.2 | 67500 | 1201.5421
FALSE | BIOFOR + MLE + MF@ | 68812800 | 1107179685 | 540530956.088 | 595993817.891 | 2312517258.979 | 19.2 | 65700 | 1243.6291
FALSE | DPS + STEP-FEED BNR | 1737523200 | 277047702 | 205402261.8567 | 96844169.329 | 2316817333.1857 | 484.8 | 16440 | 987.2194
FALSE | MBR + STEP + MF@ | 70963200 | 1183013910 | 831246785.5701 | 236293897.7634 | 2321517793.3335 | 19.8 | 70200 | 1137.1501
FALSE | BIOFOR + WUHR + MF@ | 68812800 | 1107179685 | 555890956.088 | 595993817.891 | 2327877258.979 | 19.2 | 65700 | 1255.6291
FALSE | DPS + MLE | 1737523200 | 246714012 | 174682261.8567 | 171004169.329 | 2329923643.1857 | 484.8 | 14640 | 1029.3064
FALSE | MBR + MLE + MF@ | 70963200 | 1152680220 | 800526785.5701 | 310453897.7634 | 2334624103.3335 | 19.8 | 68400 | 1179.2371
FALSE | DPS + WUHERMANN | 1737523200 | 246714012 | 190042261.8567 | 171004169.329 | 2345283643.1857 | 484.8 | 14640 | 1041.3064
FALSE | MBR + WUHR + MF@ | 70963200 | 1152680220 | 815886785.5701 | 310453897.7634 | 2349984103.3335 | 19.8 | 68400 | 1191.2371
FALSE | BIOFOR + BARDEN + MF@ | 94187520 | 1167847065 | 571250956.088 | 521833817.891 | 2355119358.979 | 26.28 | 69300 | 1217.3671
FALSE | DPS + BARDENPHO | 1762897920 | 307381392 | 205402261.8567 | 96844169.329 | 2372525743.1857 | 491.88 | 18240 | 1003.0444
FALSE | BIOFOR + STEP + UF @ | 55910400 | 1198180755 | 598758376.7069 | 521833817.891 | 2374683349.5979 | 15.6 | 71100 | 1229.8183
FALSE | MBR + BARDEN + MF@ | 96337920 | 1213347600 | 831246785.5701 | 236293897.7634 | 2377226203.3335 | 26.88 | 72000 | 1152.9751
FALSE | SAFF + STEP + Coagulation + Flocculation | 81715200 | 1344793590 | 370446785.5701 | 581597987.22 | 2378553562.7901 | 22.8 | 79800 | 1148.1328
FALSE | BIOFOR + MLE + UF @ | 55910400 | 1167847065 | 568038376.7069 | 595993817.891 | 2387789659.5979 | 15.6 | 69300 | 1271.9053
FALSE | SAFF + MLE + Coagulation + Flocculation | 81715200 | 1314459900 | 339726785.5701 | 655757987.22 | 2391659872.7901 | 22.8 | 78000 | 1190.2198
FALSE | MBR + STEP + UF @ | 58060800 | 1243681290 | 858754206.189 | 236293897.7634 | 2396790193.9524 | 16.2 | 73800 | 1165.4263
FALSE | BIOFOR + WUHR + UF @ | 55910400 | 1167847065 | 583398376.7069 | 595993817.891 | 2403149659.5979 | 15.6 | 69300 | 1283.9053
FALSE | SAFF + WUHR + Coagulation + Flocculation | 81715200 | 1314459900 | 355086785.5701 | 655757987.22 | 2407019872.7901 | 22.8 | 78000 | 1202.2198
FALSE | MBR + MLE + UF @ | 58060800 | 1213347600 | 828034206.189 | 310453897.7634 | 2409896503.9524 | 16.2 | 72000 | 1207.5133
FALSE | DPS + Coagulation + Flocculation | 1763328000 | 287158932 | 137537103.0945 | 225775750.7986 | 2413799785.893 | 492 | 17040 | 1071.427
FALSE | C.TECH + STEP + MF@ | 116121600 | 930233160 | 673028412.378 | 701126325.8781 | 2420509498.2561 | 32.4 | 55200 | 1433.2006
FALSE | MBR + WUHR + UF @ | 58060800 | 1213347600 | 843394206.189 | 310453897.7634 | 2425256503.9524 | 16.2 | 72000 | 1219.5133
FALSE | BIOFOR + BARDEN + UF @ | 81285120 | 1228514445 | 598758376.7069 | 521833817.891 | 2430391759.5979 | 22.68 | 72900 | 1245.6433
FALSE | C.TECH + MLE + MF@ | 116121600 | 899899470 | 642308412.378 | 775286325.8781 | 2433615808.2561 | 32.4 | 53400 | 1475.2876
FALSE | SAFF + BARDEN + Coagulation + Flocculation | 107089920 | 1375127280 | 370446785.5701 | 581597987.22 | 2434261972.7901 | 29.88 | 81600 | 1163.9578
FALSE | C.TECH + WUHR + MF@ | 116121600 | 899899470 | 657668412.378 | 775286325.8781 | 2448975808.2561 | 32.4 | 53400 | 1487.2876
FALSE | MBR + BARDEN + UF @ | 83435520 | 1274014980 | 858754206.189 | 236293897.7634 | 2452498603.9524 | 23.28 | 75600 | 1181.2513
FALSE | C.TECH + BARDEN + MF@ | 141496320 | 960566850 | 673028412.378 | 701126325.8781 | 2476217908.2561 | 39.48 | 57000 | 1449.0256
FALSE | C.TECH + STEP + UF @ | 103219200 | 990900540 | 700535832.9969 | 701126325.8781 | 2495781898.875 | 28.8 | 58800 | 1461.4768
FALSE | C.TECH + MLE + UF @ | 103219200 | 960566850 | 669815832.9969 | 775286325.8781 | 2508888208.875 | 28.8 | 57000 | 1503.5638
FALSE | C.TECH + WUHR + UF @ | 103219200 | 960566850 | 685175832.9969 | 775286325.8781 | 2524248208.875 | 28.8 | 57000 | 1515.5638
FALSE | C.TECH + BARDEN + UF @ | 128593920 | 1021234230 | 700535832.9969 | 701126325.8781 | 2551490308.875 | 35.88 | 60600 | 1477.3018
FALSE | SAFF + STEP + MF@ | 73113600 | 1365016050 | 562998729.9024 | 614800303.5139 | 2615928683.4163 | 20.4 | 81000 | 1331.3813
FALSE | SAFF + MLE + MF@ | 73113600 | 1334682360 | 532278729.9024 | 688960303.5139 | 2629034993.4163 | 20.4 | 79200 | 1373.4683
FALSE | SAFF + WUHR + MF@ | 73113600 | 1334682360 | 547638729.9024 | 688960303.5139 | 2644394993.4163 | 20.4 | 79200 | 1385.4683
FALSE | DPS + MF@ | 1754726400 | 307381392 | 330089047.4268 | 258978067.0925 | 2651174906.5192 | 489.6 | 18240 | 1254.6755
FALSE | SAFF + BARDEN + MF@ | 98488320 | 1395349740 | 562998729.9024 | 614800303.5139 | 2671637093.4163 | 27.48 | 82800 | 1347.2063
FALSE | SAFF + STEP + UF @ | 60211200 | 1425683430 | 590506150.5213 | 614800303.5139 | 2691201084.0352 | 16.8 | 84600 | 1359.6574
FALSE | SAFF + MLE + UF @ | 60211200 | 1395349740 | 559786150.5213 | 688960303.5139 | 2704307394.0352 | 16.8 | 82800 | 1401.7444
FALSE | SAFF + WUHR + UF @ | 60211200 | 1395349740 | 575146150.5213 | 688960303.5139 | 2719667394.0352 | 16.8 | 82800 | 1413.7444
FALSE | DPS + UF @ | 1741824000 | 368048772 | 357596468.0457 | 258978067.0925 | 2726447307.1381 | 486 | 21840 | 1282.9517
FALSE | SAFF + BARDEN + UF @ | 85585920 | 1456017120 | 590506150.5213 | 614800303.5139 | 2746909494.0352 | 23.88 | 86400 | 1375.4824
FALSE | DPS + STEP + Coagulation + Flocculation | 1780531200 | 560162142 | 260417103.0945 | 262855750.7986 | 2863966195.893 | 496.8 | 33240 | 1263.364
FALSE | DPS + MLE + Coagulation + Flocculation | 1780531200 | 529828452 | 229697103.0945 | 337015750.7986 | 2877072505.893 | 496.8 | 31440 | 1305.451
FALSE | DPS + BARDEN + Coagulation + Flocculation | 1805905920 | 590495832 | 260417103.0945 | 262855750.7986 | 2919674605.893 | 503.88 | 35040 | 1279.189
FALSE | DPS + WUHR + Coagulation + Flocculation | 1805905920 | 590495832 | 260417103.0945 | 262855750.7986 | 2919674605.893 | 503.88 | 35040 | 1279.189
FALSE | DPS + STEP + MF@ | 1771929600 | 580384602 | 452969047.4268 | 296058067.0925 | 3101341316.5192 | 494.4 | 34440 | 1446.6125
FALSE | DPS + MLE + MF@ | 1771929600 | 550050912 | 422249047.4268 | 370218067.0925 | 3114447626.5192 | 494.4 | 32640 | 1488.6995
FALSE | DPS + BARDEN + MF@ | 1797304320 | 610718292 | 452969047.4268 | 296058067.0925 | 3157049726.5192 | 501.48 | 36240 | 1462.4375
FALSE | DPS + WUHR + MF@ | 1797304320 | 610718292 | 452969047.4268 | 296058067.0925 | 3157049726.5192 | 501.48 | 36240 | 1462.4375
FALSE | DPS + STEP + UF @ | 1759027200 | 641051982 | 480476468.0457 | 296058067.0925 | 3176613717.1381 | 490.8 | 38040 | 1474.8887
FALSE | DPS + MLE + UF @ | 1759027200 | 610718292 | 449756468.0457 | 370218067.0925 | 3189720027.1381 | 490.8 | 36240 | 1516.9757
FALSE | DPS + BARDEN + UF @ | 1784401920 | 671385672 | 480476468.0457 | 296058067.0925 | 3232322127.1381 | 497.88 | 39840 | 1490.7137
FALSE | DPS + WUHR + UF @ | 1784401920 | 671385672 | 480476468.0457 | 296058067.0925 | 3232322127.1381 | 497.88 | 39840 | 1490.7137
FALSE | OXIDATION POND + Bio filters | 143711232000 | 16177968 | 18443725524.9713 | 154473776557.3908 | 316644912050.3621 | 40098 | 960 | 220524.0545
FALSE | CW + Bio filters | 143782195200 | 20222460 | 18512494076.5185 | 154464930766.656 | 316779842503.1746 | 40117.8 | 1200 | 220597.7002
FALSE | ANEROBIC LAGOON + Bio filters | 143790796800 | 48533904 | 18443725524.9713 | 154506978873.6847 | 316790035102.656 | 40120.2 | 2880 | 220593.677
FALSE | WSP + Bio filters | 143909068800 | 16177968 | 18457479235.2807 | 154448244766.656 | 316830970769.9368 | 40153.2 | 960 | 220587.2915
FALSE | SBT + Bio filters | 143659622400 | 256825242 | 18484986655.8996 | 154457175399.2439 | 316858609697.1435 | 40083.6 | 15240 | 220566.9219
FALSE | UASB + Bio filters | 143694028800 | 254802996 | 18457479235.2807 | 154474200766.6561 | 316880511797.9368 | 40093.2 | 15120 | 220575.0071
FALSE | MBBR + Bio filters | 143672524800 | 284125563 | 18484986655.8996 | 154453806766.656 | 316895443785.5557 | 40087.2 | 16860 | 220574.0131
FALSE | FAB + Bio filters | 143672524800 | 284125563 | 18484986655.8996 | 154453806766.656 | 316895443785.5557 | 40087.2 | 16860 | 220574.0131
FALSE | SBR + Bio filters | 143670374400 | 315470376 | 18581262628.0658 | 154450098766.656 | 317017206170.7218 | 40086.6 | 18720 | 220650.8988
FALSE | BIOFOR-F + Bio filters | 143681126400 | 376137756 | 18517995560.6423 | 154450534935.9851 | 317025794652.6274 | 40089.6 | 22320 | 220617.9209
FALSE | A2O + Bio filters | 143672524800 | 355915296 | 18540001497.1374 | 154483470766.656 | 317051912359.7935 | 40087.2 | 21120 | 220659.7876
FALSE | ASP + Bio filters | 143732736000 | 421638291 | 18457479235.2807 | 154464930766.656 | 317076784292.9368 | 40104 | 25020 | 220613.6486
FALSE | OXIDATION POND + STEP + Bio filters | 143728435200 | 289181178 | 18566605524.9713 | 154510856557.3908 | 317095078460.3621 | 40102.8 | 17160 | 220715.9915
FALSE | OXIDATION POND + MLE + Bio filters | 143728435200 | 258847488 | 18535885524.9713 | 154585016557.3908 | 317108184770.3621 | 40102.8 | 15360 | 220758.0785
FALSE | OXIDATION POND + WUHR + Bio filters | 143728435200 | 258847488 | 18551245524.9713 | 154585016557.3908 | 317123544770.3621 | 40102.8 | 15360 | 220770.0785
FALSE | OXIDATION POND + BARDEN + Bio filters | 143753809920 | 319514868 | 18566605524.9713 | 154510856557.3908 | 317150786870.3621 | 40109.88 | 18960 | 220731.8165
FALSE | TRICKLING FILTER + Bio filters | 143861760000 | 376137756 | 18498740366.2091 | 154464930766.656 | 317201568888.8651 | 40140 | 22320 | 220687.4143
FALSE | CW + STEP + Bio filters | 143799398400 | 293225670 | 18635374076.5185 | 154502010766.656 | 317230008913.1746 | 40122.6 | 17400 | 220789.6372
FALSE | ANEROBIC LAGOON + STEP + Bio filters | 143808000000 | 321537114 | 18566605524.9713 | 154544058873.6847 | 317240201512.656 | 40125 | 19080 | 220785.614
FALSE | CW + MLE + Bio filters | 143799398400 | 262891980 | 18604654076.5185 | 154576170766.656 | 317243115223.1746 | 40122.6 | 15600 | 220831.7242
FALSE | ANEROBIC LAGOON + MLE + Bio filters | 143808000000 | 291203424 | 18535885524.9713 | 154618218873.6847 | 317253307822.656 | 40125 | 17280 | 220827.701
FALSE | CW + WUHR + Bio filters | 143799398400 | 262891980 | 18620014076.5185 | 154576170766.656 | 317258475223.1746 | 40122.6 | 15600 | 220843.7242
FALSE | ANEROBIC LAGOON + WUHR + Bio filters | 143808000000 | 291203424 | 18551245524.9713 | 154618218873.6847 | 317268667822.656 | 40125 | 17280 | 220839.701
FALSE | WSP + STEP + Bio filters | 143926272000 | 289181178 | 18580359235.2807 | 154485324766.656 | 317281137179.9368 | 40158 | 17160 | 220779.2285
FALSE | CW + BARDEN + Bio filters | 143824773120 | 323559360 | 18635374076.5185 | 154502010766.656 | 317285717323.1746 | 40129.68 | 19200 | 220805.4622
FALSE | WSP + MLE + Bio filters | 143926272000 | 258847488 | 18549639235.2807 | 154559484766.656 | 317294243489.9368 | 40158 | 15360 | 220821.3155
FALSE | ANEROBIC LAGOON + BARDEN + Bio filters | 143833374720 | 351870804 | 18566605524.9713 | 154544058873.6847 | 317295909922.656 | 40132.08 | 20880 | 220801.439
FALSE | SBT + STEP + Bio filters | 143676825600 | 529828452 | 18607866655.8996 | 154494255399.2438 | 317308776107.1434 | 40088.4 | 31440 | 220758.8589
FALSE | WSP + WUHR + Bio filters | 143926272000 | 258847488 | 18564999235.2807 | 154559484766.656 | 317309603489.9368 | 40158 | 15360 | 220833.3155
FALSE | SBT + MLE + Bio filters | 143676825600 | 499494762 | 18577146655.8996 | 154568415399.2438 | 317321882417.1434 | 40088.4 | 29640 | 220800.9459
FALSE | UASB + STEP + Bio filters | 143711232000 | 527806206 | 18580359235.2807 | 154511280766.656 | 317330678207.9368 | 40098 | 31320 | 220766.9441
FALSE | WSP + BARDEN + Bio filters | 143951646720 | 319514868 | 18580359235.2807 | 154485324766.656 | 317336845589.9368 | 40165.08 | 18960 | 220795.0535
FALSE | SBT + WUHR + Bio filters | 143676825600 | 499494762 | 18592506655.8996 | 154568415399.2438 | 317337242417.1434 | 40088.4 | 29640 | 220812.9459
FALSE | UASB + MLE + Bio filters | 143711232000 | 497472516 | 18549639235.2807 | 154585440766.656 | 317343784517.9368 | 40098 | 29520 | 220809.0311
FALSE | MBBR + STEP + Bio filters | 143689728000 | 557128773 | 18607866655.8996 | 154490886766.656 | 317345610195.5557 | 40092 | 33060 | 220765.9501
FALSE | FAB + STEP + Bio filters | 143689728000 | 557128773 | 18607866655.8996 | 154490886766.656 | 317345610195.5557 | 40092 | 33060 | 220765.9501
FALSE | MBBR + MLE + Bio filters | 143689728000 | 526795083 | 18577146655.8996 | 154565046766.656 | 317358716505.5557 | 40092 | 31260 | 220808.0371
FALSE | FAB + MLE + Bio filters | 143689728000 | 526795083 | 18577146655.8996 | 154565046766.656 | 317358716505.5557 | 40092 | 31260 | 220808.0371
FALSE | UASB + WUHR + Bio filters | 143711232000 | 497472516 | 18564999235.2807 | 154585440766.656 | 317359144517.9368 | 40098 | 29520 | 220821.0311
FALSE | SBT + BARDEN + Bio filters | 143702200320 | 560162142 | 18607866655.8996 | 154494255399.2438 | 317364484517.1434 | 40095.48 | 33240 | 220774.6839
FALSE | SBR + STEP + Bio filters | 143687577600 | 588473586 | 18607866655.8996 | 154487178766.6561 | 317371096608.5557 | 40091.4 | 34920 | 220767.6202
FALSE | MBBR + WUHR + Bio filters | 143689728000 | 526795083 | 18592506655.8996 | 154565046766.656 | 317374076505.5557 | 40092 | 31260 | 220820.0371
FALSE | FAB + WUHR + Bio filters | 143689728000 | 526795083 | 18592506655.8996 | 154565046766.656 | 317374076505.5557 | 40092 | 31260 | 220820.0371
FALSE | UASB + BARDEN + Bio filters | 143736606720 | 558139896 | 18580359235.2807 | 154511280766.656 | 317386386617.9368 | 40105.08 | 33120 | 220782.7691
FALSE | MBBR + BARDEN + Bio filters | 143715102720 | 587462463 | 18607866655.8996 | 154490886766.656 | 317401318605.5557 | 40099.08 | 34860 | 220781.7751
FALSE | FAB + BARDEN + Bio filters | 143715102720 | 587462463 | 18607866655.8996 | 154490886766.656 | 317401318605.5557 | 40099.08 | 34860 | 220781.7751
FALSE | BIOFOR-F + STEP + Bio filters | 143698329600 | 649140966 | 18640875560.6423 | 154487614935.985 | 317475961062.6273 | 40094.4 | 38520 | 220809.8579
FALSE | SBR + MLE + Bio filters | 143687577600 | 558139896 | 18673422628.0658 | 154561338766.656 | 317480478890.7218 | 40091.4 | 33120 | 220884.9228
FALSE | BIOFOR-F + MLE + Bio filters | 143698329600 | 618807276 | 18610155560.6423 | 154561774935.985 | 317489067372.6273 | 40094.4 | 36720 | 220851.9449
FALSE | BIOFOR + Bio filters | 143663923200 | 573306741 | 18575761143.942 | 154676310686.7836 | 317489301771.7256 | 40084.8 | 34020 | 220913.9645
FALSE | SBR + WUHR + Bio filters | 143687577600 | 558139896 | 18688782628.0658 | 154561338766.656 | 317495838890.7218 | 40091.4 | 33120 | 220896.9228
FALSE | A2O + STEP + Bio filters | 143689728000 | 628918506 | 18662881497.1374 | 154520550766.656 | 317502078769.7935 | 40092 | 37320 | 220851.7246
FALSE | BIOFOR-F + WUHR + Bio filters | 143698329600 | 618807276 | 18625515560.6423 | 154561774935.985 | 317504427372.6273 | 40094.4 | 36720 | 220863.9449
FALSE | MBR + Bio filters | 143666073600 | 618807276 | 18835756973.424 | 154390770766.656 | 317511408616.0801 | 40085.4 | 36720 | 220849.5725
FALSE | A2O + MLE + Bio filters | 143689728000 | 598584816 | 18632161497.1374 | 154594710766.656 | 317515185079.7935 | 40092 | 35520 | 220893.8116
FALSE | SBR + BARDEN + Bio filters | 143712952320 | 618807276 | 18704142628.0658 | 154487178766.6561 | 317523080990.7218 | 40098.48 | 36720 | 220858.6608
FALSE | ASP + STEP + Bio filters | 143749939200 | 694641501 | 18580359235.2807 | 154502010766.656 | 317526950702.9368 | 40108.8 | 41220 | 220805.5856
FALSE | A2O + WUHR + Bio filters | 143689728000 | 598584816 | 18647521497.1374 | 154594710766.656 | 317530545079.7935 | 40092 | 35520 | 220905.8116
FALSE | BIOFOR-F + BARDEN + Bio filters | 143723704320 | 679474656 | 18640875560.6423 | 154487614935.985 | 317531669472.6273 | 40101.48 | 40320 | 220825.6829
FALSE | ASP + MLE + Bio filters | 143749939200 | 664307811 | 18549639235.2807 | 154576170766.656 | 317540057012.9368 | 40108.8 | 39420 | 220847.6726
FALSE | ASP + WUHR + Bio filters | 143749939200 | 664307811 | 18564999235.2807 | 154576170766.656 | 317555417012.9368 | 40108.8 | 39420 | 220859.6726
FALSE | A2O + BARDEN + Bio filters | 143715102720 | 659252196 | 18662881497.1374 | 154520550766.656 | 317557787179.7935 | 40099.08 | 39120 | 220867.5496
FALSE | ASP + BARDEN + Bio filters | 143775313920 | 724975191 | 18580359235.2807 | 154502010766.656 | 317582659112.9368 | 40115.88 | 43020 | 220821.4106
FALSE | C.TECH + Bio filters | 143711232000 | 366026526 | 18677538600.2319 | 154855603194.7707 | 317610400321.0026 | 40098 | 21720 | 221145.6231
FALSE | TRICKLING FILTER + STEP + Bio filters | 143878963200 | 649140966 | 18621620366.2091 | 154502010766.656 | 317651735298.8651 | 40144.8 | 38520 | 220879.3513
FALSE | TRICKLING FILTER + MLE + Bio filters | 143878963200 | 618807276 | 18590900366.2091 | 154576170766.656 | 317664841608.8651 | 40144.8 | 36720 | 220921.4383
FALSE | TRICKLING FILTER + WUHR + Bio filters | 143878963200 | 618807276 | 18606260366.2091 | 154576170766.656 | 317680201608.8651 | 40144.8 | 36720 | 220933.4383
FALSE | TRICKLING FILTER + BARDEN + Bio filters | 143904337920 | 679474656 | 18621620366.2091 | 154502010766.656 | 317707443708.8651 | 40151.88 | 40320 | 220895.1763
FALSE | SAFF + Bio filters | 143668224000 | 800809416 | 18567508917.7563 | 154769277172.4066 | 317805819506.1628 | 40086 | 47520 | 221043.8037
FALSE | BIOFOR + STEP + Bio filters | 143681126400 | 846309951 | 18698641143.942 | 154713390686.7836 | 317939468181.7256 | 40089.6 | 50220 | 221105.9015
FALSE | BIOFOR + MLE + Bio filters | 143681126400 | 815976261 | 18667921143.942 | 154787550686.7836 | 317952574491.7256 | 40089.6 | 48420 | 221147.9885
FALSE | MBR + STEP + Bio filters | 143683276800 | 891810486 | 18958636973.424 | 154427850766.656 | 317961575026.0801 | 40090.2 | 52920 | 221041.5095
FALSE | BIOFOR + WUHR + Bio filters | 143681126400 | 815976261 | 18683281143.942 | 154787550686.7836 | 317967934491.7256 | 40089.6 | 48420 | 221159.9885
FALSE | MBR + MLE + Bio filters | 143683276800 | 861476796 | 18927916973.424 | 154502010766.656 | 317974681336.0801 | 40090.2 | 51120 | 221083.5965
FALSE | MBR + WUHR + Bio filters | 143683276800 | 861476796 | 18943276973.424 | 154502010766.656 | 317990041336.0801 | 40090.2 | 51120 | 221095.5965
FALSE | BIOFOR + BARDEN + Bio filters | 143706501120 | 876643641 | 18698641143.942 | 154713390686.7836 | 317995176591.7256 | 40096.68 | 52020 | 221121.7265
FALSE | MBR + BARDEN + Bio filters | 143708651520 | 922144176 | 18958636973.424 | 154427850766.656 | 318017283436.0801 | 40097.28 | 54720 | 221057.3345
FALSE | C.TECH + STEP + Bio filters | 143728435200 | 639029736 | 18800418600.2319 | 154892683194.7707 | 318060566731.0026 | 40102.8 | 37920 | 221337.5601
FALSE | C.TECH + MLE + Bio filters | 143728435200 | 608696046 | 18769698600.2319 | 154966843194.7707 | 318073673041.0026 | 40102.8 | 36120 | 221379.6471
FALSE | C.TECH + WUHR + Bio filters | 143728435200 | 608696046 | 18785058600.2319 | 154966843194.7707 | 318089033041.0026 | 40102.8 | 36120 | 221391.6471
FALSE | C.TECH + BARDEN + Bio filters | 143753809920 | 669363426 | 18800418600.2319 | 154892683194.7707 | 318116275141.0026 | 40109.88 | 39720 | 221353.3851
FALSE | SAFF + STEP + Bio filters | 143685427200 | 1073812626 | 18690388917.7563 | 154806357172.4066 | 318255985916.1628 | 40090.8 | 63720 | 221235.7407
FALSE | SAFF + MLE + Bio filters | 143685427200 | 1043478936 | 18659668917.7563 | 154880517172.4066 | 318269092226.1628 | 40090.8 | 61920 | 221277.8277
FALSE | SAFF + WUHR + Bio filters | 143685427200 | 1043478936 | 18675028917.7563 | 154880517172.4066 | 318284452226.1628 | 40090.8 | 61920 | 221289.8277
FALSE | DPS + Bio filters | 145367040000 | 16177968 | 18457479235.2807 | 154450534935.9851 | 318291232139.2658 | 40560 | 960 | 221159.0349
FALSE | SAFF + BARDEN + Bio filters | 143710801920 | 1104146316 | 18690388917.7563 | 154806357172.4066 | 318311694326.1628 | 40097.88 | 65520 | 221251.5657
FALSE | DPS + STEP + Bio filters | 145384243200 | 289181178 | 18580359235.2807 | 154487614935.985 | 318741398549.2657 | 40564.8 | 17160 | 221350.9719
FALSE | DPS + MLE + Bio filters | 145384243200 | 258847488 | 18549639235.2807 | 154561774935.985 | 318754504859.2657 | 40564.8 | 15360 | 221393.0589
FALSE | DPS + BARDEN + Bio filters | 145409617920 | 319514868 | 18580359235.2807 | 154487614935.985 | 318797106959.2657 | 40571.88 | 18960 | 221366.7969
FALSE | DPS + WUHR + Bio filters | 145409617920 | 319514868 | 18580359235.2807 | 154487614935.985 | 318797106959.2657 | 40571.88 | 18960 | 221366.7969
FALSE | OXIDATION POND + Rapid Sand Filters | 8666112000 | 11686559634 | 94529250956.8438 | 224530663937.5294 | 339412586528.3732 | 2418 | 693480 | 297505.195
FALSE | CW + Rapid Sand Filters | 8737075200 | 11690604126 | 94598019508.3911 | 224521818146.7946 | 339547516981.1856 | 2437.8 | 693720 | 297578.8407
FALSE | ANEROBIC LAGOON + Rapid Sand Filters | 8745676800 | 11718915570 | 94529250956.8438 | 224563866253.8233 | 339557709580.6671 | 2440.2 | 695400 | 297574.8174
FALSE | WSP + Rapid Sand Filters | 8863948800 | 11686559634 | 94543004667.1533 | 224505132146.7945 | 339598645247.9478 | 2473.2 | 693480 | 297568.4319
FALSE | SBT + Rapid Sand Filters | 8614502400 | 11927206908 | 94570512087.7722 | 224514062779.3824 | 339626284175.1546 | 2403.6 | 707760 | 297548.0624
FALSE | UASB + Rapid Sand Filters | 8648908800 | 11925184662 | 94543004667.1533 | 224531088146.7946 | 339648186275.9478 | 2413.2 | 707640 | 297556.1475
FALSE | MBBR + Rapid Sand Filters | 8627404800 | 11954507229 | 94570512087.7722 | 224510694146.7946 | 339663118263.5667 | 2407.2 | 709380 | 297555.1536
FALSE | FAB + Rapid Sand Filters | 8627404800 | 11954507229 | 94570512087.7722 | 224510694146.7946 | 339663118263.5667 | 2407.2 | 709380 | 297555.1536
FALSE | SBR + Rapid Sand Filters | 8625254400 | 11985852042 | 94666788059.9383 | 224506986146.7946 | 339784880648.7329 | 2406.6 | 711240 | 297632.0393
FALSE | BIOFOR-F + Rapid Sand Filters | 8636006400 | 12046519422 | 94603520992.5148 | 224507422316.1236 | 339793469130.6384 | 2409.6 | 714840 | 297599.0614
FALSE | A2O + Rapid Sand Filters | 8627404800 | 12026296962 | 94625526929.01 | 224540358146.7946 | 339819586837.8046 | 2407.2 | 713640 | 297640.928
FALSE | ASP + Rapid Sand Filters | 8687616000 | 12092019957 | 94543004667.1533 | 224521818146.7946 | 339844458770.9478 | 2424 | 717540 | 297594.789
FALSE | OXIDATION POND + STEP + Rapid Sand Filters | 8683315200 | 11959562844 | 94652130956.8438 | 224567743937.5293 | 339862752938.3732 | 2422.8 | 709680 | 297697.132
FALSE | OXIDATION POND + MLE + Rapid Sand Filters | 8683315200 | 11929229154 | 94621410956.8438 | 224641903937.5293 | 339875859248.3731 | 2422.8 | 707880 | 297739.219
FALSE | OXIDATION POND + WUHR + Rapid Sand Filters | 8683315200 | 11929229154 | 94636770956.8438 | 224641903937.5293 | 339891219248.3731 | 2422.8 | 707880 | 297751.219
FALSE | OXIDATION POND + BARDEN + Rapid Sand Filters | 8708689920 | 11989896534 | 94652130956.8438 | 224567743937.5293 | 339918461348.3732 | 2429.88 | 711480 | 297712.957
FALSE | TRICKLING FILTER + Rapid Sand Filters | 8816640000 | 12046519422 | 94584265798.0816 | 224521818146.7946 | 339969243366.8762 | 2460 | 714840 | 297668.5548
FALSE | CW + STEP + Rapid Sand Filters | 8754278400 | 11963607336 | 94720899508.3911 | 224558898146.7946 | 339997683391.1857 | 2442.6 | 709920 | 297770.7777
FALSE | ANEROBIC LAGOON + STEP + Rapid Sand Filters | 8762880000 | 11991918780 | 94652130956.8438 | 224600946253.8232 | 340007875990.6671 | 2445 | 711600 | 297766.7544
FALSE | CW + MLE + Rapid Sand Filters | 8754278400 | 11933273646 | 94690179508.3911 | 224633058146.7946 | 340010789701.1856 | 2442.6 | 708120 | 297812.8647
FALSE | ANEROBIC LAGOON + MLE + Rapid Sand Filters | 8762880000 | 11961585090 | 94621410956.8438 | 224675106253.8232 | 340020982300.6671 | 2445 | 709800 | 297808.8414
FALSE | CW + WUHR + Rapid Sand Filters | 8754278400 | 11933273646 | 94705539508.3911 | 224633058146.7946 | 340026149701.1856 | 2442.6 | 708120 | 297824.8647
FALSE | ANEROBIC LAGOON + WUHR + Rapid Sand Filters | 8762880000 | 11961585090 | 94636770956.8438 | 224675106253.8232 | 340036342300.6671 | 2445 | 709800 | 297820.8414
FALSE | WSP + STEP + Rapid Sand Filters | 8881152000 | 11959562844 | 94665884667.1533 | 224542212146.7945 | 340048811657.9478 | 2478 | 709680 | 297760.3689
FALSE | CW + BARDEN + Rapid Sand Filters | 8779653120 | 11993941026 | 94720899508.3911 | 224558898146.7946 | 340053391801.1857 | 2449.68 | 711720 | 297786.6027
FALSE | WSP + MLE + Rapid Sand Filters | 8881152000 | 11929229154 | 94635164667.1533 | 224616372146.7946 | 340061917967.9479 | 2478 | 707880 | 297802.4559
FALSE | ANEROBIC LAGOON + BARDEN + Rapid Sand Filters | 8788254720 | 12022252470 | 94652130956.8438 | 224600946253.8232 | 340063584400.6671 | 2452.08 | 713400 | 297782.5794
FALSE | SBT + STEP + Rapid Sand Filters | 8631705600 | 12200210118 | 94693392087.7722 | 224551142779.3824 | 340076450585.1546 | 2408.4 | 723960 | 297739.9994
FALSE | WSP + WUHR + Rapid Sand Filters | 8881152000 | 11929229154 | 94650524667.1533 | 224616372146.7946 | 340077277967.9479 | 2478 | 707880 | 297814.4559
FALSE | SBT + MLE + Rapid Sand Filters | 8631705600 | 12169876428 | 94662672087.7722 | 224625302779.3824 | 340089556895.1545 | 2408.4 | 722160 | 297782.0864
FALSE | UASB + STEP + Rapid Sand Filters | 8666112000 | 12198187872 | 94665884667.1533 | 224568168146.7946 | 340098352685.9479 | 2418 | 723840 | 297748.0845
FALSE | WSP + BARDEN + Rapid Sand Filters | 8906526720 | 11989896534 | 94665884667.1533 | 224542212146.7945 | 340104520067.9478 | 2485.08 | 711480 | 297776.1939
FALSE | SBT + WUHR + Rapid Sand Filters | 8631705600 | 12169876428 | 94678032087.7722 | 224625302779.3824 | 340104916895.1545 | 2408.4 | 722160 | 297794.0864
FALSE | UASB + MLE + Rapid Sand Filters | 8666112000 | 12167854182 | 94635164667.1533 | 224642328146.7946 | 340111458995.9479 | 2418 | 722040 | 297790.1715
FALSE | MBBR + STEP + Rapid Sand Filters | 8644608000 | 12227510439 | 94693392087.7722 | 224547774146.7946 | 340113284673.5668 | 2412 | 725580 | 297747.0906
FALSE | FAB + STEP + Rapid Sand Filters | 8644608000 | 12227510439 | 94693392087.7722 | 224547774146.7946 | 340113284673.5668 | 2412 | 725580 | 297747.0906
FALSE | MBBR + MLE + Rapid Sand Filters | 8644608000 | 12197176749 | 94662672087.7722 | 224621934146.7946 | 340126390983.5668 | 2412 | 723780 | 297789.1776
FALSE | FAB + MLE + Rapid Sand Filters | 8644608000 | 12197176749 | 94662672087.7722 | 224621934146.7946 | 340126390983.5668 | 2412 | 723780 | 297789.1776
FALSE | UASB + WUHR + Rapid Sand Filters | 8666112000 | 12167854182 | 94650524667.1533 | 224642328146.7946 | 340126818995.9479 | 2418 | 722040 | 297802.1715
FALSE | SBT + BARDEN + Rapid Sand Filters | 8657080320 | 12230543808 | 94693392087.7722 | 224551142779.3824 | 340132158995.1546 | 2415.48 | 725760 | 297755.8244
FALSE | SBR + STEP + Rapid Sand Filters | 8642457600 | 12258855252 | 94693392087.7722 | 224544066146.7946 | 340138771086.5668 | 2411.4 | 727440 | 297748.7607
FALSE | MBBR + WUHR + Rapid Sand Filters | 8644608000 | 12197176749 | 94678032087.7722 | 224621934146.7946 | 340141750983.5668 | 2412 | 723780 | 297801.1776
FALSE | FAB + WUHR + Rapid Sand Filters | 8644608000 | 12197176749 | 94678032087.7722 | 224621934146.7946 | 340141750983.5668 | 2412 | 723780 | 297801.1776
FALSE | UASB + BARDEN + Rapid Sand Filters | 8691486720 | 12228521562 | 94665884667.1533 | 224568168146.7946 | 340154061095.9479 | 2425.08 | 725640 | 297763.9095
FALSE | MBBR + BARDEN + Rapid Sand Filters | 8669982720 | 12257844129 | 94693392087.7722 | 224547774146.7946 | 340168993083.5668 | 2419.08 | 727380 | 297762.9156
FALSE | FAB + BARDEN + Rapid Sand Filters | 8669982720 | 12257844129 | 94693392087.7722 | 224547774146.7946 | 340168993083.5668 | 2419.08 | 727380 | 297762.9156
FALSE | BIOFOR-F + STEP + Rapid Sand Filters | 8653209600 | 12319522632 | 94726400992.5149 | 224544502316.1236 | 340243635540.6384 | 2414.4 | 731040 | 297790.9984
FALSE | SBR + MLE + Rapid Sand Filters | 8642457600 | 12228521562 | 94758948059.9383 | 224618226146.7946 | 340248153368.7329 | 2411.4 | 725640 | 297866.0633
FALSE | BIOFOR-F + MLE + Rapid Sand Filters | 8653209600 | 12289188942 | 94695680992.5149 | 224618662316.1236 | 340256741850.6384 | 2414.4 | 729240 | 297833.0854
FALSE | BIOFOR + Rapid Sand Filters | 8618803200 | 12243688407 | 94661286575.8145 | 224733198066.9222 | 340256976249.7367 | 2404.8 | 726540 | 297895.105
FALSE | SBR + WUHR + Rapid Sand Filters | 8642457600 | 12228521562 | 94774308059.9383 | 224618226146.7946 | 340263513368.7329 | 2411.4 | 725640 | 297878.0633
FALSE | A2O + STEP + Rapid Sand Filters | 8644608000 | 12299300172 | 94748406929.01 | 224577438146.7946 | 340269753247.8045 | 2412 | 729840 | 297832.865
FALSE | BIOFOR-F + WUHR + Rapid Sand Filters | 8653209600 | 12289188942 | 94711040992.5149 | 224618662316.1236 | 340272101850.6384 | 2414.4 | 729240 | 297845.0854
FALSE | MBR + Rapid Sand Filters | 8620953600 | 12289188942 | 94921282405.2966 | 224447658146.7946 | 340279083094.0911 | 2405.4 | 729240 | 297830.713
FALSE | A2O + MLE + Rapid Sand Filters | 8644608000 | 12268966482 | 94717686929.01 | 224651598146.7946 | 340282859557.8045 | 2412 | 728040 | 297874.952
FALSE | SBR + BARDEN + Rapid Sand Filters | 8667832320 | 12289188942 | 94789668059.9383 | 224544066146.7946 | 340290755468.7329 | 2418.48 | 729240 | 297839.8013
FALSE | ASP + STEP + Rapid Sand Filters | 8704819200 | 12365023167 | 94665884667.1533 | 224558898146.7946 | 340294625180.9479 | 2428.8 | 733740 | 297786.726
FALSE | A2O + WUHR + Rapid Sand Filters | 8644608000 | 12268966482 | 94733046929.01 | 224651598146.7946 | 340298219557.8045 | 2412 | 728040 | 297886.952
FALSE | BIOFOR-F + BARDEN + Rapid Sand Filters | 8678584320 | 12349856322 | 94726400992.5149 | 224544502316.1236 | 340299343950.6384 | 2421.48 | 732840 | 297806.8234
FALSE | ASP + MLE + Rapid Sand Filters | 8704819200 | 12334689477 | 94635164667.1533 | 224633058146.7946 | 340307731490.9478 | 2428.8 | 731940 | 297828.813
FALSE | ASP + WUHR + Rapid Sand Filters | 8704819200 | 12334689477 | 94650524667.1533 | 224633058146.7946 | 340323091490.9478 | 2428.8 | 731940 | 297840.813
FALSE | A2O + BARDEN + Rapid Sand Filters | 8669982720 | 12329633862 | 94748406929.01 | 224577438146.7946 | 340325461657.8045 | 2419.08 | 731640 | 297848.69
FALSE | ASP + BARDEN + Rapid Sand Filters | 8730193920 | 12395356857 | 94665884667.1533 | 224558898146.7946 | 340350333590.9479 | 2435.88 | 735540 | 297802.551
FALSE | C.TECH + Rapid Sand Filters | 8666112000 | 12036408192 | 94763064032.1045 | 224912490574.9092 | 340378074799.0137 | 2418 | 714240 | 298126.7635
FALSE | TRICKLING FILTER + STEP + Rapid Sand Filters | 8833843200 | 12319522632 | 94707145798.0816 | 224558898146.7946 | 340419409776.8762 | 2464.8 | 731040 | 297860.4918
FALSE | TRICKLING FILTER + MLE + Rapid Sand Filters | 8833843200 | 12289188942 | 94676425798.0816 | 224633058146.7946 | 340432516086.8762 | 2464.8 | 729240 | 297902.5788
FALSE | TRICKLING FILTER + WUHR + Rapid Sand Filters | 8833843200 | 12289188942 | 94691785798.0816 | 224633058146.7946 | 340447876086.8762 | 2464.8 | 729240 | 297914.5788
FALSE | TRICKLING FILTER + BARDEN + Rapid Sand Filters | 8859217920 | 12349856322 | 94707145798.0816 | 224558898146.7946 | 340475118186.8762 | 2471.88 | 732840 | 297876.3168
FALSE | SAFF + Rapid Sand Filters | 8623104000 | 12471191082 | 94653034349.6289 | 224826164552.545 | 340573493984.174 | 2406 | 740040 | 298024.9441
FALSE | BIOFOR + STEP + Rapid Sand Filters | 8636006400 | 12516691617 | 94784166575.8146 | 224770278066.9221 | 340707142659.7367 | 2409.6 | 742740 | 298087.042
FALSE | BIOFOR + MLE + Rapid Sand Filters | 8636006400 | 12486357927 | 94753446575.8146 | 224844438066.9221 | 340720248969.7367 | 2409.6 | 740940 | 298129.129
FALSE | MBR + STEP + Rapid Sand Filters | 8638156800 | 12562192152 | 95044162405.2966 | 224484738146.7946 | 340729249504.0912 | 2410.2 | 745440 | 298022.65
FALSE | BIOFOR + WUHR + Rapid Sand Filters | 8636006400 | 12486357927 | 94768806575.8146 | 224844438066.9221 | 340735608969.7367 | 2409.6 | 740940 | 298141.129
FALSE | MBR + MLE + Rapid Sand Filters | 8638156800 | 12531858462 | 95013442405.2966 | 224558898146.7946 | 340742355814.0912 | 2410.2 | 743640 | 298064.737
FALSE | MBR + WUHR + Rapid Sand Filters | 8638156800 | 12531858462 | 95028802405.2966 | 224558898146.7946 | 340757715814.0912 | 2410.2 | 743640 | 298076.737
FALSE | BIOFOR + BARDEN + Rapid Sand Filters | 8661381120 | 12547025307 | 94784166575.8146 | 224770278066.9221 | 340762851069.7367 | 2416.68 | 744540 | 298102.867
FALSE | MBR + BARDEN + Rapid Sand Filters | 8663531520 | 12592525842 | 95044162405.2966 | 224484738146.7946 | 340784957914.0912 | 2417.28 | 747240 | 298038.475
FALSE | C.TECH + STEP + Rapid Sand Filters | 8683315200 | 12309411402 | 94885944032.1045 | 224949570574.9092 | 340828241209.0137 | 2422.8 | 730440 | 298318.7005
FALSE | C.TECH + MLE + Rapid Sand Filters | 8683315200 | 12279077712 | 94855224032.1045 | 225023730574.9092 | 340841347519.0137 | 2422.8 | 728640 | 298360.7875
FALSE | C.TECH + WUHR + Rapid Sand Filters | 8683315200 | 12279077712 | 94870584032.1045 | 225023730574.9092 | 340856707519.0137 | 2422.8 | 728640 | 298372.7875
FALSE | C.TECH + BARDEN + Rapid Sand Filters | 8708689920 | 12339745092 | 94885944032.1045 | 224949570574.9092 | 340883949619.0137 | 2429.88 | 732240 | 298334.5255
FALSE | SAFF + STEP + Rapid Sand Filters | 8640307200 | 12744194292 | 94775914349.6289 | 224863244552.5451 | 341023660394.174 | 2410.8 | 756240 | 298216.8811
FALSE | SAFF + MLE + Rapid Sand Filters | 8640307200 | 12713860602 | 94745194349.6289 | 224937404552.545 | 341036766704.174 | 2410.8 | 754440 | 298258.9681
FALSE | SAFF + WUHR + Rapid Sand Filters | 8640307200 | 12713860602 | 94760554349.6289 | 224937404552.545 | 341052126704.174 | 2410.8 | 754440 | 298270.9681
FALSE | DPS + Rapid Sand Filters | 10321920000 | 11686559634 | 94543004667.1533 | 224507422316.1236 | 341058906617.2769 | 2880 | 693480 | 298140.1754
FALSE | SAFF + BARDEN + Rapid Sand Filters | 8665681920 | 12774527982 | 94775914349.6289 | 224863244552.5451 | 341079368804.174 | 2417.88 | 758040 | 298232.7061
FALSE | DPS + STEP + Rapid Sand Filters | 10339123200 | 11959562844 | 94665884667.1533 | 224544502316.1236 | 341509073027.2769 | 2884.8 | 709680 | 298332.1124
FALSE | DPS + MLE + Rapid Sand Filters | 10339123200 | 11929229154 | 94635164667.1533 | 224618662316.1236 | 341522179337.2769 | 2884.8 | 707880 | 298374.1994
FALSE | DPS + BARDEN + Rapid Sand Filters | 10364497920 | 11989896534 | 94665884667.1533 | 224544502316.1236 | 341564781437.2769 | 2891.88 | 711480 | 298347.9374
FALSE | DPS + WUHR + Rapid Sand Filters | 10364497920 | 11989896534 | 94665884667.1533 | 224544502316.1236 | 341564781437.2769 | 2891.88 | 711480 | 298347.9374

## VARVEHI
yes | BIOFOR-F + MLE | 8601600 | 101112300 | 95027200 | 52221000 | 256962100 | 2.4 | 6000 | 148.01
yes | BIOFOR-F + STEP-FEED BNR | 8601600 | 106167915 | 123955200 | 24411000 | 263135715 | 2.4 | 6300 | 144.5955
yes | BIOFOR-F + WUHERMANN | 8601600 | 101112300 | 106598400 | 52221000 | 268533300 | 2.4 | 6000 | 157.05
yes | SBR + MLE | 6809600 | 91001070 | 125747200 | 94245000 | 317802870 | 1.9 | 5400 | 210.139
yes | SBR + STEP-FEED BNR | 6809600 | 96056685 | 150835200 | 66435000 | 320136485 | 1.9 | 5700 | 203.7245 | 32.0136 | 1178400000 | 645000000
yes | SBR + WUHERMANN | 6809600 | 91001070 | 137318400 | 94245000 | 329374070 | 1.9 | 5400 | 219.179 | 32.9374 | 1072800000 | 915000000
yes | BIOFOR-F + BARDENPHO | 12830720 | 111223530 | 187596800 | 24411000 | 336062050 | 3.58 | 6600 | 196.953 | 33.6062 | 1465600000 | 237000000
yes | C.TECH + WUHERMANN | 13619200 | 99427095 | 109158400 | 123600000 | 345804695 | 3.8 | 5900 | 229.9815 | 34.5805 | 852800000 | 1200000000
FALSE | CW + UF @ | 26163200 | 62015544 | 179174400 | 80340000 | 347693144 | 7.3 | 3680 | 240.2888
FALSE | FAB + MLE + Bio filters | 21504000 | 126221854.5 | 101683200 | 100734000 | 350143054.5 | 6 | 7490 | 210.2447 |  | 117.84 | 64.5
FALSE | ANEROBIC LAGOON + WUHR + Coagulation + Flocculation | 34048000 | 93697398 | 123750400 | 99189000 | 350684798 | 9.5 | 5560 | 224.5446 |  | 107.28 | 91.5
FALSE | BIOFOR-F + STEP + Bio filters | 22937600 | 146612835 | 136755200 | 44496000 | 350801635 | 6.4 | 8700 | 187.5795 |  | 146.56 | 23.7
FALSE | SBT + MLE + Bio filters | 19353600 | 121671801 | 142131200 | 68907000 | 352063601 | 5.4 | 7220 | 209.2177 |  | 85.28 | 120
FALSE | ANEROBIC LAGOON + UF @ | 27596800 | 66734118 | 176230400 | 82194000 | 352755318 | 7.7 | 3960 | 241.2686
FALSE | OXIDATION POND + BARDEN + Bio filters | 32184320 | 91675152 | 184268800 | 45114000 | 353242272 | 8.98 | 5440 | 218.2024
FALSE | BIOFOR-F + WUHR + Bio filters | 22937600 | 141557220 | 119398400 | 72306000 | 356199220 | 6.4 | 8400 | 200.034
FALSE | FAB + STEP + Bio filters | 21504000 | 131277469.5 | 130611200 | 72924000 | 356316669.5 | 6 | 7790 | 206.8302
FALSE | SAFF + Coagulation + Flocculation | 10752000 | 178631730 | 64512000 | 103515000 | 357410730 | 3 | 10600 | 189.921
FALSE | SBT + STEP + Bio filters | 19353600 | 126727416 | 171059200 | 41097000 | 358237216 | 5.4 | 7520 | 205.8032
FALSE | MBBR + MLE | 6809600 | 114593940 | 121907200 | 115875000 | 359185740 | 1.9 | 6800 | 232.738
FALSE | FAB + WUHR + Bio filters | 21504000 | 126221854.5 | 113254400 | 100734000 | 361714254.5 | 6 | 7490 | 219.2846
FALSE | ASP + MLE | 17203200 | 108695722.5 | 121907200 | 114639000 | 362445122.5 | 4.8 | 6450 | 234.4483
FALSE | BIOFOR + Coagulation + Flocculation | 10035200 | 140714617.5 | 66176000 | 145539000 | 362464817.5 | 2.8 | 8350 | 224.3498
FALSE | SBT + WUHR + Bio filters | 19353600 | 121671801 | 153702400 | 68907000 | 363634801 | 5.4 | 7220 | 218.2577
FALSE | MBBR + STEP-FEED BNR | 6809600 | 119649555 | 150835200 | 88065000 | 365359355 | 1.9 | 7100 | 229.3235
FALSE | MBR + Bio filters | 17561600 | 141557220 | 158720000 | 49440000 | 367278820 | 4.9 | 8400 | 206.454
FALSE | WSP + BARDENPHO | 50821120 | 51230232 | 192716800 | 72615000 | 367383152 | 14.18 | 3040 | 250.8984
yes | BIOFOR-F + MF@ | 11468800 | 111223530 | 173363200 | 72306000 | 368361530 | 3.2 | 6600 | 231.801
FALSE | ASP + STEP-FEED BNR | 17203200 | 113751337.5 | 150835200 | 86829000 | 368618737.5 | 4.8 | 6750 | 231.0337
FALSE | MBBR + WUHERMANN | 6809600 | 114593940 | 133478400 | 115875000 | 370756940 | 1.9 | 6800 | 241.778
FALSE | TRICKLING FILTER + BARDENPHO | 42936320 | 111223530 | 173516800 | 43260000 | 370936650 | 11.98 | 6600 | 216.013
FALSE | FAB + MF@ | 10035200 | 95888164.5 | 167219200 | 100734000 | 373876564.5 | 2.8 | 5690 | 251.0516
FALSE | ASP + WUHERMANN | 17203200 | 108695722.5 | 133478400 | 114639000 | 374016322.5 | 4.8 | 6450 | 243.4882
FALSE | SBT + MF@ | 7884800 | 91338111 | 207667200 | 68907000 | 375797111 | 2.2 | 5420 | 250.0247
FALSE | WSP + MLE + Bio filters | 60928000 | 81563922 | 112947200 | 120510000 | 375949122 | 17 | 4840 | 244.9394
FALSE | CW + BARDEN + Bio filters | 44011520 | 92349234 | 189772800 | 52530000 | 378663554 | 12.28 | 5480 | 234.4538
FALSE | BIOFOR-F + MLE + Coagulation + Flocculation | 15769600 | 148298040 | 125747200 | 89301000 | 379115840 | 4.4 | 8800 | 220.008
FALSE | TRICKLING FILTER + MLE + Bio filters | 53043200 | 141557220 | 93747200 | 91155000 | 379502620 | 14.8 | 8400 | 210.054
FALSE | WSP + STEP + Bio filters | 60928000 | 86619537 | 141875200 | 92700000 | 382122737 | 17 | 5140 | 241.5249
FALSE | ANEROBIC LAGOON + BARDEN + Bio filters | 45445120 | 97067808 | 186828800 | 54384000 | 383725728 | 12.68 | 5760 | 235.4336
FALSE | FAB + MLE + Coagulation + Flocculation | 14336000 | 132962674.5 | 119603200 | 117729000 | 384630874.5 | 4 | 7890 | 239.2586
FALSE | BIOFOR-F + STEP + Coagulation + Flocculation | 15769600 | 153353655 | 154675200 | 61491000 | 385289455 | 4.4 | 9100 | 216.5935
FALSE | TRICKLING FILTER + STEP + Bio filters | 53043200 | 146612835 | 122675200 | 63345000 | 385676235 | 14.8 | 8700 | 206.6395
FALSE | SBT + MLE + Coagulation + Flocculation | 12185600 | 128412621 | 160051200 | 85902000 | 386551421 | 3.4 | 7620 | 238.2317
FALSE | WSP + WUHR + Bio filters | 60928000 | 81563922 | 124518400 | 120510000 | 387520322 | 17 | 4840 | 253.9794
FALSE | OXIDATION POND + BARDEN + Coagulation + Flocculation | 25016320 | 98415972 | 202188800 | 62109000 | 387730092 | 6.98 | 5840 | 247.2164
FALSE | SAFF + MLE | 6451200 | 171890910 | 103219200 | 108150000 | 389711310 | 1.8 | 10200 | 221.667
FALSE | BIOFOR-F + WUHR + Coagulation + Flocculation | 15769600 | 148298040 | 137318400 | 89301000 | 390687040 | 4.4 | 8800 | 229.048
FALSE | FAB + STEP + Coagulation + Flocculation | 14336000 | 138018289.5 | 148531200 | 89919000 | 390804489.5 | 4 | 8190 | 235.8442
FALSE | TRICKLING FILTER + WUHR + Bio filters | 53043200 | 141557220 | 105318400 | 91155000 | 391073820 | 14.8 | 8400 | 219.094
FALSE | SBT + STEP + Coagulation + Flocculation | 12185600 | 133468236 | 188979200 | 58092000 | 392725036 | 3.4 | 7920 | 234.8172
FALSE | BIOFOR-F + UF @ | 9318400 | 121334760 | 189798400 | 72306000 | 392757560 | 2.6 | 7200 | 245.772
FALSE | BIOFOR + MLE | 5734400 | 133973797.5 | 104883200 | 150174000 | 394765397.5 | 1.6 | 7950 | 256.0958
FALSE | SAFF + STEP-FEED BNR | 6451200 | 176946525 | 132147200 | 80340000 | 395884925 | 1.8 | 10500 | 218.2525
FALSE | FAB + WUHR + Coagulation + Flocculation | 14336000 | 132962674.5 | 131174400 | 117729000 | 396202074.5 | 4 | 7890 | 248.2987
yes | SBR + BARDENPHO | 11038720 | 101112300 | 218316800 | 66435000 | 396902820 | 3.08 | 6000 | 259.082
FALSE | SBT + WUHR + Coagulation + Flocculation | 12185600 | 128412621 | 171622400 | 85902000 | 398122621 | 3.4 | 7620 | 247.2717
FALSE | FAB + UF @ | 7884800 | 105999394.5 | 183654400 | 100734000 | 398272594.5 | 2.2 | 6290 | 265.0226
FALSE | WSP + MF@ | 49459200 | 51230232 | 178483200 | 120510000 | 399682632 | 13.8 | 3040 | 285.7464
FALSE | DPS + Bio filters | 301056000 | 41119002 | 27392000 | 30591000 | 400158002 | 84 | 2440 | 176.7154
yes | SBT + UF @ | 5734400 | 101449341 | 224102400 | 68907000 | 400193141 | 1.6 | 6020 | 263.9957
FALSE | BIOFOR + STEP-FEED BNR | 5734400 | 139029412.5 | 133811200 | 122364000 | 400939012.5 | 1.6 | 8250 | 252.6813
FALSE | SAFF + WUHERMANN | 6451200 | 171890910 | 114790400 | 108150000 | 401282510 | 1.8 | 10200 | 230.707
FALSE | MBR + Coagulation + Flocculation | 10393600 | 148298040 | 176640000 | 66435000 | 401766640 | 2.9 | 8800 | 235.468
FALSE | A2O + BARDENPHO | 11397120 | 107853120 | 210636800 | 72615000 | 402502040 | 3.18 | 6400 | 260.536
FALSE | TRICKLING FILTER + MF@ | 41574400 | 111223530 | 159283200 | 91155000 | 403236130 | 11.6 | 6600 | 250.861
FALSE | SBR + MLE + Bio filters | 21145600 | 131445990 | 138547200 | 114330000 | 405468790 | 5.9 | 7800 | 253.123
FALSE | UASB + BARDENPHO | 14981120 | 91001070 | 214476800 | 85593000 | 406051990 | 4.18 | 5400 | 274.251
FALSE | BIOFOR + WUHERMANN | 5734400 | 133973797.5 | 116454400 | 150174000 | 406336597.5 | 1.6 | 7950 | 265.1357
FALSE | SBR + STEP + Bio filters | 21145600 | 136501605 | 163635200 | 86520000 | 407802405 | 5.9 | 8100 | 246.7085
FALSE | WSP + MLE + Coagulation + Flocculation | 53760000 | 88304742 | 130867200 | 137505000 | 410436942 | 15 | 5240 | 273.9534
FALSE | A2O + MLE + Bio filters | 21504000 | 138186810 | 130867200 | 120510000 | 411068010 | 6 | 8200 | 254.577
FALSE | CW + BARDEN + Coagulation + Flocculation | 36843520 | 99090054 | 207692800 | 69525000 | 413151374 | 10.28 | 5880 | 263.4678
FALSE | C.TECH + BARDENPHO | 17848320 | 109538325 | 190156800 | 95790000 | 413333445 | 4.98 | 6500 | 269.8845
FALSE | TRICKLING FILTER + MLE + Coagulation + Flocculation | 45875200 | 148298040 | 111667200 | 108150000 | 413990440 | 12.8 | 8800 | 239.068
FALSE | UASB + MLE + Bio filters | 25088000 | 121334760 | 134707200 | 133488000 | 414617960 | 7 | 7200 | 268.292
FALSE | WSP + STEP + Coagulation + Flocculation | 53760000 | 93360357 | 159795200 | 109695000 | 416610557 | 15 | 5540 | 270.5389
FALSE | SBR + WUHR + Bio filters | 21145600 | 131445990 | 150118400 | 114330000 | 417039990 | 5.9 | 7800 | 262.163
FALSE | A2O + STEP + Bio filters | 21504000 | 143242425 | 159795200 | 92700000 | 417241625 | 6 | 8500 | 251.1625
FALSE | ANEROBIC LAGOON + BARDEN + Coagulation + Flocculation | 38277120 | 103808628 | 204748800 | 71379000 | 418213548 | 10.68 | 6160 | 264.4476
FALSE | TRICKLING FILTER + STEP + Coagulation + Flocculation | 45875200 | 153353655 | 140595200 | 80340000 | 420164055 | 12.8 | 9100 | 235.6535
FALSE | UASB + STEP + Bio filters | 25088000 | 126390375 | 163635200 | 105678000 | 420791575 | 7 | 7500 | 264.8775
FALSE | C.TECH + MLE + Bio filters | 27955200 | 139872015 | 110387200 | 143685000 | 421899415 | 7.8 | 8300 | 263.9255
FALSE | WSP + WUHR + Coagulation + Flocculation | 53760000 | 88304742 | 142438400 | 137505000 | 422008142 | 15 | 5240 | 282.9934
FALSE | A2O + WUHR + Bio filters | 21504000 | 138186810 | 142438400 | 120510000 | 422639210 | 6 | 8200 | 263.617
FALSE | BIOFOR-F + BARDEN + Bio filters | 27166720 | 151668450 | 200396800 | 44496000 | 423727970 | 7.58 | 9000 | 239.937
FALSE | WSP + UF @ | 47308800 | 61341462 | 194918400 | 120510000 | 424078662 | 13.2 | 3640 | 299.7174
FALSE | TRICKLING FILTER + WUHR + Coagulation + Flocculation | 45875200 | 148298040 | 123238400 | 108150000 | 425561640 | 12.8 | 8800 | 248.108
FALSE | UASB + WUHR + Bio filters | 25088000 | 121334760 | 146278400 | 133488000 | 426189160 | 7 | 7200 | 277.332
FALSE | TRICKLING FILTER + UF @ | 39424000 | 121334760 | 175718400 | 91155000 | 427632160 | 11 | 7200 | 264.832
FALSE | C.TECH + STEP + Bio filters | 27955200 | 144927630 | 139315200 | 115875000 | 428073030 | 7.8 | 8600 | 260.511
yes | SBR + MF@ | 9676800 | 101112300 | 204083200 | 114330000 | 429202300 | 2.7 | 6000 | 293.93
FALSE | FAB + BARDEN + Bio filters | 25733120 | 136333084.5 | 194252800 | 72924000 | 429243004.5 | 7.18 | 8090 | 259.1877
FALSE | SBT + BARDEN + Bio filters | 23582720 | 131783031 | 234700800 | 41097000 | 431163551 | 6.58 | 7820 | 258.1607
FALSE | C.TECH + WUHR + Bio filters | 27955200 | 139872015 | 121958400 | 143685000 | 433470615 | 7.8 | 8300 | 272.9655
FALSE | MBR + MLE | 6092800 | 141557220 | 215347200 | 71070000 | 434067220 | 1.7 | 8400 | 267.214
FALSE | DPS + Coagulation + Flocculation | 293888000 | 47859822 | 45312000 | 47586000 | 434645822 | 82 | 2840 | 205.7294
yes | A2O + MF@ | 10035200 | 107853120 | 196403200 | 120510000 | 434801520 | 2.8 | 6400 | 295.384
FALSE | MBBR + BARDENPHO | 11038720 | 124705170 | 214476800 | 88065000 | 438285690 | 3.08 | 7400 | 281.681
FALSE | UASB + MF@ | 13619200 | 91001070 | 200243200 | 133488000 | 438351470 | 3.8 | 5400 | 309.099
FALSE | SBR + MLE + Coagulation + Flocculation | 13977600 | 138186810 | 156467200 | 131325000 | 439956610 | 3.9 | 8200 | 282.137
FALSE | MBR + STEP-FEED BNR | 6092800 | 146612835 | 244275200 | 43260000 | 440240835 | 1.7 | 8700 | 263.7995
FALSE | ASP + BARDENPHO | 21432320 | 118806952.5 | 214476800 | 86829000 | 441545072.5 | 5.98 | 7050 | 283.3913
FALSE | SBR + STEP + Coagulation + Flocculation | 13977600 | 143242425 | 181555200 | 103515000 | 442290225 | 3.9 | 8500 | 275.7225
FALSE | A2O + MLE + Coagulation + Flocculation | 14336000 | 144927630 | 148787200 | 137505000 | 445555830 | 4 | 8600 | 283.591
yes | C.TECH + MF@ | 16486400 | 109538325 | 175923200 | 143685000 | 445632925 | 4.6 | 6500 | 304.7325
FALSE | MBR + WUHERMANN | 6092800 | 141557220 | 226918400 | 71070000 | 445638420 | 1.7 | 8400 | 276.254
FALSE | MBBR + MLE + Bio filters | 21145600 | 155038860 | 134707200 | 135960000 | 446851660 | 5.9 | 9200 | 275.722
FALSE | UASB + MLE + Coagulation + Flocculation | 17920000 | 128075580 | 152627200 | 150483000 | 449105780 | 5 | 7600 | 297.306
FALSE | ASP + MLE + Bio filters | 31539200 | 149140642.5 | 134707200 | 134724000 | 450111042.5 | 8.8 | 8850 | 277.4323
FALSE | SBR + WUHR + Coagulation + Flocculation | 13977600 | 138186810 | 168038400 | 131325000 | 451527810 | 3.9 | 8200 | 291.177
FALSE | A2O + STEP + Coagulation + Flocculation | 14336000 | 149983245 | 177715200 | 109695000 | 451729445 | 4 | 8900 | 280.1765
FALSE | OXIDATION POND + MLE + MF@ | 19353600 | 91675152 | 226662400 | 114639000 | 452330152 | 5.4 | 5440 | 313.8104
FALSE | MBBR + STEP + Bio filters | 21145600 | 160094475 | 163635200 | 108150000 | 453025275 | 5.9 | 9500 | 272.3075
yes | SBR + UF @ | 7526400 | 111223530 | 220518400 | 114330000 | 453598330 | 2.1 | 6600 | 307.901
FALSE | WSP + BARDEN + Bio filters | 65157120 | 91675152 | 205516800 | 92700000 | 455049072 | 18.18 | 5440 | 293.8824
FALSE | UASB + STEP + Coagulation + Flocculation | 17920000 | 133131195 | 181555200 | 122673000 | 455279395 | 5 | 7900 | 293.8915
FALSE | ASP + STEP + Bio filters | 31539200 | 154196257.5 | 163635200 | 106914000 | 456284657.5 | 8.8 | 9150 | 274.0177
FALSE | C.TECH + MLE + Coagulation + Flocculation | 20787200 | 146612835 | 128307200 | 160680000 | 456387235 | 5.8 | 8700 | 292.9395
FALSE | A2O + WUHR + Coagulation + Flocculation | 14336000 | 144927630 | 160358400 | 137505000 | 457127030 | 4 | 8600 | 292.631
FALSE | BIOFOR-F + BARDEN + Coagulation + Flocculation | 19998720 | 158409270 | 218316800 | 61491000 | 458215790 | 5.58 | 9400 | 268.951
FALSE | MBBR + WUHR + Bio filters | 21145600 | 155038860 | 146278400 | 135960000 | 458422860 | 5.9 | 9200 | 284.762
FALSE | OXIDATION POND + STEP + MF@ | 19353600 | 96730767 | 255590400 | 86829000 | 458503767 | 5.4 | 5740 | 310.3959
FALSE | TRICKLING FILTER + BARDEN + Bio filters | 57272320 | 151668450 | 186316800 | 63345000 | 458602570 | 15.98 | 9000 | 258.997
FALSE | A2O + UF @ | 7884800 | 117964350 | 212838400 | 120510000 | 459197550 | 2.2 | 7000 | 309.355
FALSE | UASB + WUHR + Coagulation + Flocculation | 17920000 | 128075580 | 164198400 | 150483000 | 460676980 | 5 | 7600 | 306.346
FALSE | ASP + WUHR + Bio filters | 31539200 | 149140642.5 | 146278400 | 134724000 | 461682242.5 | 8.8 | 8850 | 286.4722
FALSE | C.TECH + STEP + Coagulation + Flocculation | 20787200 | 151668450 | 157235200 | 132870000 | 462560850 | 5.8 | 9000 | 289.525
yes | UASB + UF @ | 11468800 | 101112300 | 216678400 | 133488000 | 462747500 | 3.2 | 6000 | 323.07
FALSE | FAB + BARDEN + Coagulation + Flocculation | 18565120 | 143073904.5 | 212172800 | 89919000 | 463730824.5 | 5.18 | 8490 | 288.2016
FALSE | OXIDATION POND + WUHR + MF@ | 19353600 | 91675152 | 238233600 | 114639000 | 463901352 | 5.4 | 5440 | 322.8504
FALSE | SBT + BARDEN + Coagulation + Flocculation | 16414720 | 138523851 | 252620800 | 58092000 | 465651371 | 4.58 | 8220 | 287.1747
FALSE | DPS + MLE | 289587200 | 41119002 | 84019200 | 52221000 | 466946402 | 80.8 | 2440 | 237.4754
FALSE | C.TECH + WUHR + Coagulation + Flocculation | 20787200 | 146612835 | 139878400 | 160680000 | 467958435 | 5.8 | 8700 | 301.9795
FALSE | SAFF + BARDENPHO | 10680320 | 182002140 | 195788800 | 80340000 | 468811260 | 2.98 | 10800 | 270.61
FALSE | C.TECH + UF @ | 14336000 | 119649555 | 192358400 | 143685000 | 470028955 | 4 | 7100 | 318.7035
FALSE | MBBR + MF@ | 9676800 | 124705170 | 200243200 | 135960000 | 470585170 | 2.7 | 7400 | 316.529
FALSE | DPS + STEP-FEED BNR | 289587200 | 46174617 | 112947200 | 24411000 | 473120017 | 80.8 | 2740 | 234.0609
FALSE | ASP + MF@ | 20070400 | 118806952.5 | 200243200 | 134724000 | 473844552.5 | 5.6 | 7050 | 318.2393
FALSE | BIOFOR + BARDENPHO | 9963520 | 144085027.5 | 197452800 | 122364000 | 473865347.5 | 2.78 | 8550 | 305.0387
FALSE | OXIDATION POND + MLE + UF @ | 17203200 | 101786382 | 243097600 | 114639000 | 476726182 | 4.8 | 6040 | 327.7814
FALSE | SAFF + MLE + Bio filters | 20787200 | 212335830 | 116019200 | 128235000 | 477377230 | 5.8 | 12600 | 264.651
FALSE | CW + MLE + MF@ | 31180800 | 92349234 | 232166400 | 122055000 | 477751434 | 8.7 | 5480 | 330.0618
FALSE | DPS + WUHERMANN | 289587200 | 41119002 | 95590400 | 52221000 | 478517602 | 80.8 | 2440 | 246.5154
FALSE | MBBR + MLE + Coagulation + Flocculation | 13977600 | 161779680 | 152627200 | 152955000 | 481339480 | 3.9 | 9600 | 304.736
FALSE | BIOFOR + MLE + Bio filters | 20070400 | 174418717.5 | 117683200 | 170259000 | 482431317.5 | 5.6 | 10350 | 299.0797
FALSE | ANEROBIC LAGOON + MLE + MF@ | 32614400 | 97067808 | 229222400 | 123909000 | 482813608 | 9.1 | 5760 | 331.0416
FALSE | OXIDATION POND + STEP + UF @ | 17203200 | 106841997 | 272025600 | 86829000 | 482899797 | 4.8 | 6340 | 324.3669
FALSE | SAFF + STEP + Bio filters | 20787200 | 217391445 | 144947200 | 100425000 | 483550845 | 5.8 | 12900 | 261.2365
FALSE | CW + STEP + MF@ | 31180800 | 97404849 | 261094400 | 94245000 | 483925049 | 8.7 | 5780 | 326.6473
FALSE | SBR + BARDEN + Bio filters | 25374720 | 141557220 | 231116800 | 86520000 | 484568740 | 7.08 | 8400 | 302.066
FALSE | ASP + MLE + Coagulation + Flocculation | 24371200 | 155881462.5 | 152627200 | 151719000 | 484598862.5 | 6.8 | 9250 | 306.4463
FALSE | MBBR + STEP + Coagulation + Flocculation | 13977600 | 166835295 | 181555200 | 125145000 | 487513095 | 3.9 | 9900 | 301.3215
FALSE | OXIDATION POND + WUHR + UF @ | 17203200 | 101786382 | 254668800 | 114639000 | 488297382 | 4.8 | 6040 | 336.8214
FALSE | BIOFOR + STEP + Bio filters | 20070400 | 179474332.5 | 146611200 | 142449000 | 488604932.5 | 5.6 | 10650 | 295.6653
FALSE | SAFF + WUHR + Bio filters | 20787200 | 212335830 | 127590400 | 128235000 | 488948430 | 5.8 | 12600 | 273.691
FALSE | ANEROBIC LAGOON + STEP + MF@ | 32614400 | 102123423 | 258150400 | 96099000 | 488987223 | 9.1 | 6060 | 327.6271
FALSE | CW + WUHR + MF@ | 31180800 | 92349234 | 243737600 | 122055000 | 489322634 | 8.7 | 5480 | 339.1018
FALSE | WSP + BARDEN + Coagulation + Flocculation | 57989120 | 98415972 | 223436800 | 109695000 | 489536892 | 16.18 | 5840 | 322.8964
FALSE | A2O + BARDEN + Bio filters | 25733120 | 148298040 | 223436800 | 92700000 | 490167960 | 7.18 | 8800 | 303.52
FALSE | ASP + STEP + Coagulation + Flocculation | 24371200 | 160937077.5 | 181555200 | 123909000 | 490772477.5 | 6.8 | 9550 | 303.0317
FALSE | MBBR + WUHR + Coagulation + Flocculation | 13977600 | 161779680 | 164198400 | 152955000 | 492910680 | 3.9 | 9600 | 313.776
FALSE | TRICKLING FILTER + BARDEN + Coagulation + Flocculation | 50104320 | 158409270 | 204236800 | 80340000 | 493090390 | 13.98 | 9400 | 288.011
FALSE | UASB + BARDEN + Bio filters | 29317120 | 131445990 | 227276800 | 105678000 | 493717910 | 8.18 | 7800 | 317.235
FALSE | BIOFOR + WUHR + Bio filters | 20070400 | 174418717.5 | 129254400 | 170259000 | 494002517.5 | 5.6 | 10350 | 308.1198
FALSE | ANEROBIC LAGOON + WUHR + MF@ | 32614400 | 97067808 | 240793600 | 123909000 | 494384808 | 9.1 | 5760 | 340.0816
FALSE | MBBR + UF @ | 7526400 | 134816400 | 216678400 | 135960000 | 494981200 | 2.1 | 8000 | 330.5
FALSE | ASP + WUHR + Coagulation + Flocculation | 24371200 | 155881462.5 | 164198400 | 151719000 | 496170062.5 | 6.8 | 9250 | 315.4862
FALSE | ASP + UF @ | 17920000 | 128918182.5 | 216678400 | 134724000 | 498240582.5 | 5 | 7650 | 332.2102
FALSE | C.TECH + BARDEN + Bio filters | 32184320 | 149983245 | 202956800 | 115875000 | 500999365 | 8.98 | 8900 | 312.8685
FALSE | SAFF + MF@ | 9318400 | 182002140 | 181555200 | 128235000 | 501110740 | 2.6 | 10800 | 305.458
FALSE | CW + MLE + UF @ | 29030400 | 102460464 | 248601600 | 122055000 | 502147464 | 8.1 | 6080 | 344.0328
FALSE | BIOFOR + MF@ | 8601600 | 144085027.5 | 183219200 | 170259000 | 506164827.5 | 2.4 | 8550 | 339.8867
FALSE | ANEROBIC LAGOON + MLE + UF @ | 30464000 | 107179038 | 245657600 | 123909000 | 507209638 | 8.5 | 6360 | 345.0126
FALSE | CW + STEP + UF @ | 29030400 | 107516079 | 277529600 | 94245000 | 508321079 | 8.1 | 6380 | 340.6183
FALSE | SAFF + MLE + Coagulation + Flocculation | 13619200 | 219076650 | 133939200 | 145230000 | 511865050 | 3.8 | 13000 | 293.665
FALSE | MBR + BARDENPHO | 10321920 | 151668450 | 307916800 | 43260000 | 513167170 | 2.88 | 9000 | 316.157
FALSE | ANEROBIC LAGOON + STEP + UF @ | 30464000 | 112234653 | 274585600 | 96099000 | 513383253 | 8.5 | 6660 | 341.5981
FALSE | CW + WUHR + UF @ | 29030400 | 102460464 | 260172800 | 122055000 | 513718664 | 8.1 | 6080 | 353.0728
FALSE | BIOFOR + MLE + Coagulation + Flocculation | 12902400 | 181159537.5 | 135603200 | 187254000 | 516919137.5 | 3.6 | 10750 | 328.0938
FALSE | SAFF + STEP + Coagulation + Flocculation | 13619200 | 224132265 | 162867200 | 117420000 | 518038665 | 3.8 | 13300 | 290.2505
FALSE | ANEROBIC LAGOON + WUHR + UF @ | 30464000 | 107179038 | 257228800 | 123909000 | 518780838 | 8.5 | 6360 | 354.0526
FALSE | SBR + BARDEN + Coagulation + Flocculation | 18206720 | 148298040 | 249036800 | 103515000 | 519056560 | 5.08 | 8800 | 331.08
FALSE | MBR + MLE + Bio filters | 20428800 | 182002140 | 228147200 | 91155000 | 521733140 | 5.7 | 10800 | 310.198
FALSE | BIOFOR-F + MLE + MF@ | 14336000 | 151668450 | 242790400 | 114021000 | 522815850 | 4 | 9000 | 335.545
FALSE | BIOFOR + STEP + Coagulation + Flocculation | 12902400 | 186215152.5 | 164531200 | 159444000 | 523092752.5 | 3.6 | 11050 | 324.6793
FALSE | SAFF + WUHR + Coagulation + Flocculation | 13619200 | 219076650 | 145510400 | 145230000 | 523436250 | 3.8 | 13000 | 302.705
FALSE | A2O + BARDEN + Coagulation + Flocculation | 18565120 | 155038860 | 241356800 | 109695000 | 524655780 | 5.18 | 9200 | 332.534
FALSE | SAFF + UF @ | 7168000 | 192113370 | 197990400 | 128235000 | 525506770 | 2 | 11400 | 319.429
FALSE | MBBR + BARDEN + Bio filters | 25374720 | 165150090 | 227276800 | 108150000 | 525951610 | 7.08 | 9800 | 324.665
FALSE | MBR + STEP + Bio filters | 20428800 | 187057755 | 257075200 | 63345000 | 527906755 | 5.7 | 11100 | 306.7835
FALSE | UASB + BARDEN + Coagulation + Flocculation | 22149120 | 138186810 | 245196800 | 122673000 | 528205730 | 6.18 | 8200 | 346.249
FALSE | FAB + MLE + MF@ | 12902400 | 136333084.5 | 236646400 | 142449000 | 528330884.5 | 3.6 | 8090 | 354.7957
FALSE | BIOFOR + WUHR + Coagulation + Flocculation | 12902400 | 181159537.5 | 147174400 | 187254000 | 528490337.5 | 3.6 | 10750 | 337.1338
FALSE | BIOFOR-F + STEP + MF@ | 14336000 | 156724065 | 271718400 | 86211000 | 528989465 | 4 | 9300 | 332.1305
FALSE | ASP + BARDEN + Bio filters | 35768320 | 159251872.5 | 227276800 | 106914000 | 529210992.5 | 9.98 | 9450 | 326.3752
FALSE | SBT + MLE + MF@ | 10752000 | 131783031 | 277094400 | 110622000 | 530251431 | 3 | 7820 | 353.7687
FALSE | BIOFOR + UF @ | 6451200 | 154196257.5 | 199654400 | 170259000 | 530560857.5 | 1.8 | 9150 | 353.8578
FALSE | OXIDATION POND + BARDEN + MF@ | 23582720 | 101786382 | 319232000 | 86829000 | 531430102 | 6.58 | 6040 | 362.7534
FALSE | MBR + WUHR + Bio filters | 20428800 | 182002140 | 239718400 | 91155000 | 533304340 | 5.7 | 10800 | 319.238
FALSE | BIOFOR-F + WUHR + MF@ | 14336000 | 151668450 | 254361600 | 114021000 | 534387050 | 4 | 9000 | 344.585
FALSE | FAB + STEP + MF@ | 12902400 | 141388699.5 | 265574400 | 114639000 | 534504499.5 | 3.6 | 8390 | 351.3811
FALSE | C.TECH + BARDEN + Coagulation + Flocculation | 25016320 | 156724065 | 220876800 | 132870000 | 535487185 | 6.98 | 9300 | 341.8825
FALSE | SBT + STEP + MF@ | 10752000 | 136838646 | 306022400 | 82812000 | 536425046 | 3 | 8120 | 350.3542
FALSE | FAB + WUHR + MF@ | 12902400 | 136333084.5 | 248217600 | 142449000 | 539902084.5 | 3.6 | 8090 | 363.8356
FALSE | SBT + WUHR + MF@ | 10752000 | 131783031 | 288665600 | 110622000 | 541822631 | 3 | 7820 | 362.8087
FALSE | MBR + MF@ | 8960000 | 151668450 | 293683200 | 91155000 | 545466650 | 2.5 | 9000 | 351.005
FALSE | DPS + BARDENPHO | 293816320 | 51230232 | 176588800 | 24411000 | 546046352 | 81.98 | 3040 | 286.4184
FALSE | BIOFOR-F + MLE + UF @ | 12185600 | 161779680 | 259225600 | 114021000 | 547211880 | 3.4 | 9600 | 349.516
FALSE | FAB + MLE + UF @ | 10752000 | 146444314.5 | 253081600 | 142449000 | 552726914.5 | 3 | 8690 | 368.7667
FALSE | BIOFOR-F + STEP + UF @ | 12185600 | 166835295 | 288153600 | 86211000 | 553385495 | 3.4 | 9900 | 346.1015
FALSE | WSP + MLE + MF@ | 52326400 | 91675152 | 247910400 | 162225000 | 554136952 | 14.6 | 5440 | 389.4904
FALSE | DPS + MLE + Bio filters | 303923200 | 81563922 | 96819200 | 72306000 | 554612322 | 84.8 | 4840 | 280.4594
FALSE | SBT + MLE + UF @ | 8601600 | 141894261 | 293529600 | 110622000 | 554647461 | 2.4 | 8420 | 367.7397
FALSE | OXIDATION POND + BARDEN + UF @ | 21432320 | 111897612 | 335667200 | 86829000 | 555826132 | 5.98 | 6640 | 376.7244
FALSE | MBR + MLE + Coagulation + Flocculation | 13260800 | 188742960 | 246067200 | 108150000 | 556220960 | 3.7 | 11200 | 339.212
FALSE | SAFF + BARDEN + Bio filters | 25016320 | 222447060 | 208588800 | 100425000 | 556477180 | 6.98 | 13200 | 313.594
FALSE | CW + BARDEN + MF@ | 35409920 | 102460464 | 324736000 | 94245000 | 556851384 | 9.88 | 6080 | 379.0048
FALSE | TRICKLING FILTER + MLE + MF@ | 44441600 | 151668450 | 228710400 | 132870000 | 557690450 | 12.4 | 9000 | 354.605
FALSE | BIOFOR-F + WUHR + UF @ | 12185600 | 161779680 | 270796800 | 114021000 | 558783080 | 3.4 | 9600 | 358.556
FALSE | FAB + STEP + UF @ | 10752000 | 151499929.5 | 282009600 | 114639000 | 558900529.5 | 3 | 8990 | 365.3521
FALSE | WSP + STEP + MF@ | 52326400 | 96730767 | 276838400 | 134415000 | 560310567 | 14.6 | 5740 | 386.0759
FALSE | MBBR + BARDEN + Coagulation + Flocculation | 18206720 | 171890910 | 245196800 | 125145000 | 560439430 | 5.08 | 10200 | 353.679
FALSE | DPS + STEP + Bio filters | 303923200 | 86619537 | 125747200 | 44496000 | 560785937 | 84.8 | 5140 | 277.0449
FALSE | SBT + STEP + UF @ | 8601600 | 146949876 | 322457600 | 82812000 | 560821076 | 2.4 | 8720 | 364.3252
FALSE | BIOFOR + BARDEN + Bio filters | 24299520 | 184529947.5 | 210252800 | 142449000 | 561531267.5 | 6.78 | 10950 | 348.0227
FALSE | ANEROBIC LAGOON + BARDEN + MF@ | 36843520 | 107179038 | 321792000 | 96099000 | 561913558 | 10.28 | 6360 | 379.9846
FALSE | MBR + STEP + Coagulation + Flocculation | 13260800 | 193798575 | 274995200 | 80340000 | 562394575 | 3.7 | 11500 | 335.7975
FALSE | ASP + BARDEN + Coagulation + Flocculation | 28600320 | 165992692.5 | 245196800 | 123909000 | 563698812.5 | 7.98 | 9850 | 355.3893
FALSE | TRICKLING FILTER + STEP + MF@ | 44441600 | 156724065 | 257638400 | 105060000 | 563864065 | 12.4 | 9300 | 351.1905
FALSE | FAB + WUHR + UF @ | 10752000 | 146444314.5 | 264652800 | 142449000 | 564298114.5 | 3 | 8690 | 377.8066
FALSE | WSP + WUHR + MF@ | 52326400 | 91675152 | 259481600 | 162225000 | 565708152 | 14.6 | 5440 | 398.5304
FALSE | SBT + WUHR + UF @ | 8601600 | 141894261 | 305100800 | 110622000 | 566218661 | 2.4 | 8420 | 376.7797
FALSE | MBR + WUHR + Coagulation + Flocculation | 13260800 | 188742960 | 257638400 | 108150000 | 567792160 | 3.7 | 11200 | 348.252
FALSE | TRICKLING FILTER + WUHR + MF@ | 44441600 | 151668450 | 240281600 | 132870000 | 569261650 | 12.4 | 9000 | 363.645
FALSE | MBR + UF @ | 6809600 | 161779680 | 310118400 | 91155000 | 569862680 | 1.9 | 9600 | 364.976
FALSE | DPS + MF@ | 292454400 | 51230232 | 162355200 | 72306000 | 578345832 | 81.6 | 3040 | 321.2664
FALSE | WSP + MLE + UF @ | 50176000 | 101786382 | 264345600 | 162225000 | 578532982 | 14 | 6040 | 403.4614
FALSE | CW + BARDEN + UF @ | 33259520 | 112571694 | 341171200 | 94245000 | 581247414 | 9.28 | 6680 | 392.9758
FALSE | TRICKLING FILTER + MLE + UF @ | 42291200 | 161779680 | 245145600 | 132870000 | 582086480 | 11.8 | 9600 | 368.576
FALSE | SBR + MLE + MF@ | 12544000 | 141557220 | 273510400 | 156045000 | 583656620 | 3.5 | 8400 | 397.674
FALSE | WSP + STEP + UF @ | 50176000 | 106841997 | 293273600 | 134415000 | 584706597 | 14 | 6340 | 400.0469
FALSE | SBR + STEP + MF@ | 12544000 | 146612835 | 298598400 | 128235000 | 585990235 | 3.5 | 8700 | 391.2595
FALSE | ANEROBIC LAGOON + BARDEN + UF @ | 34693120 | 117290268 | 338227200 | 96099000 | 586309588 | 9.68 | 6960 | 393.9556
FALSE | TRICKLING FILTER + STEP + UF @ | 42291200 | 166835295 | 274073600 | 105060000 | 588260095 | 11.8 | 9900 | 365.1615
FALSE | DPS + MLE + Coagulation + Flocculation | 296755200 | 88304742 | 114739200 | 89301000 | 589100142 | 82.8 | 5240 | 309.4734
FALSE | A2O + MLE + MF@ | 12902400 | 148298040 | 265830400 | 162225000 | 589255840 | 3.6 | 8800 | 399.128
FALSE | WSP + WUHR + UF @ | 50176000 | 101786382 | 275916800 | 162225000 | 590104182 | 14 | 6040 | 412.5014
FALSE | SAFF + BARDEN + Coagulation + Flocculation | 17848320 | 229187880 | 226508800 | 117420000 | 590965000 | 4.98 | 13600 | 342.608
FALSE | UASB + MLE + MF@ | 16486400 | 131445990 | 269670400 | 175203000 | 592805790 | 4.6 | 7800 | 412.843
FALSE | TRICKLING FILTER + WUHR + UF @ | 42291200 | 161779680 | 256716800 | 132870000 | 593657680 | 11.8 | 9600 | 377.616
FALSE | SBR + WUHR + MF@ | 12544000 | 141557220 | 285081600 | 156045000 | 595227820 | 3.5 | 8400 | 406.714
FALSE | DPS + STEP + Coagulation + Flocculation | 296755200 | 93360357 | 143667200 | 61491000 | 595273757 | 82.8 | 5540 | 306.0589
FALSE | A2O + STEP + MF@ | 12902400 | 153353655 | 294758400 | 134415000 | 595429455 | 3.6 | 9100 | 395.7135
FALSE | BIOFOR + BARDEN + Coagulation + Flocculation | 17131520 | 191270767.5 | 228172800 | 159444000 | 596019087.5 | 4.78 | 11350 | 377.0367
FALSE | UASB + STEP + MF@ | 16486400 | 136501605 | 298598400 | 147393000 | 598979405 | 4.6 | 8100 | 409.4285
FALSE | C.TECH + MLE + MF@ | 19353600 | 149983245 | 245350400 | 185400000 | 600087245 | 5.4 | 8900 | 408.4765
FALSE | A2O + WUHR + MF@ | 12902400 | 148298040 | 277401600 | 162225000 | 600827040 | 3.6 | 8800 | 408.168
FALSE | MBR + BARDEN + Bio filters | 24657920 | 192113370 | 320716800 | 63345000 | 600833090 | 6.88 | 11400 | 359.141
FALSE | BIOFOR-F + BARDEN + MF@ | 18565120 | 161779680 | 335360000 | 86211000 | 601915800 | 5.18 | 9600 | 384.488
FALSE | DPS + UF @ | 290304000 | 61341462 | 178790400 | 72306000 | 602741862 | 81 | 3640 | 335.2374
FALSE | UASB + WUHR + MF@ | 16486400 | 131445990 | 281241600 | 175203000 | 604376990 | 4.6 | 7800 | 421.883
FALSE | C.TECH + STEP + MF@ | 19353600 | 155038860 | 274278400 | 157590000 | 606260860 | 5.4 | 9200 | 405.062
FALSE | FAB + BARDEN + MF@ | 17131520 | 146444314.5 | 329216000 | 114639000 | 607430834.5 | 4.78 | 8690 | 403.7387
FALSE | SBR + MLE + UF @ | 10393600 | 151668450 | 289945600 | 156045000 | 608052650 | 2.9 | 9000 | 411.645
FALSE | SBT + BARDEN + MF@ | 14981120 | 141894261 | 369664000 | 82812000 | 609351381 | 4.18 | 8420 | 402.7117
FALSE | SBR + STEP + UF @ | 10393600 | 156724065 | 315033600 | 128235000 | 610386265 | 2.9 | 9300 | 405.2305
FALSE | C.TECH + WUHR + MF@ | 19353600 | 149983245 | 256921600 | 185400000 | 611658445 | 5.4 | 8900 | 417.5165
FALSE | A2O + MLE + UF @ | 10752000 | 158409270 | 282265600 | 162225000 | 613651870 | 3 | 9400 | 413.099
FALSE | UASB + MLE + UF @ | 14336000 | 141557220 | 286105600 | 175203000 | 617201820 | 4 | 8400 | 426.814
FALSE | SBR + WUHR + UF @ | 10393600 | 151668450 | 301516800 | 156045000 | 619623850 | 2.9 | 9000 | 420.685
FALSE | A2O + STEP + UF @ | 10752000 | 163464885 | 311193600 | 134415000 | 619825485 | 3 | 9700 | 409.6845
FALSE | UASB + STEP + UF @ | 14336000 | 146612835 | 315033600 | 147393000 | 623375435 | 4 | 8700 | 423.3995
FALSE | C.TECH + MLE + UF @ | 17203200 | 160094475 | 261785600 | 185400000 | 624483275 | 4.8 | 9500 | 422.4475
FALSE | MBBR + MLE + MF@ | 12544000 | 165150090 | 269670400 | 177675000 | 625039490 | 3.5 | 9800 | 420.273
FALSE | A2O + WUHR + UF @ | 10752000 | 158409270 | 293836800 | 162225000 | 625223070 | 3 | 9400 | 422.139
FALSE | BIOFOR-F + BARDEN + UF @ | 16414720 | 171890910 | 351795200 | 86211000 | 626311830 | 4.58 | 10200 | 398.459
FALSE | ASP + MLE + MF@ | 22937600 | 159251872.5 | 269670400 | 176439000 | 628298872.5 | 6.4 | 9450 | 421.9832
FALSE | UASB + WUHR + UF @ | 14336000 | 141557220 | 297676800 | 175203000 | 628773020 | 4 | 8400 | 435.854
FALSE | C.TECH + STEP + UF @ | 17203200 | 165150090 | 290713600 | 157590000 | 630656890 | 4.8 | 9800 | 419.033
FALSE | MBBR + STEP + MF@ | 12544000 | 170205705 | 298598400 | 149865000 | 631213105 | 3.5 | 10100 | 416.8585
FALSE | FAB + BARDEN + UF @ | 14981120 | 156555544.5 | 345651200 | 114639000 | 631826864.5 | 4.18 | 9290 | 417.7096
FALSE | WSP + BARDEN + MF@ | 56555520 | 101786382 | 340480000 | 134415000 | 633236902 | 15.78 | 6040 | 438.4334
FALSE | DPS + BARDEN + Bio filters | 308152320 | 91675152 | 189388800 | 44496000 | 633712272 | 85.98 | 5440 | 329.4024
FALSE | DPS + WUHR + Bio filters | 308152320 | 91675152 | 189388800 | 44496000 | 633712272 | 85.98 | 5440 | 329.4024
FALSE | SBT + BARDEN + UF @ | 12830720 | 152005491 | 386099200 | 82812000 | 633747411 | 3.58 | 9020 | 416.6827
FALSE | ASP + STEP + MF@ | 22937600 | 164307487.5 | 298598400 | 148629000 | 634472487.5 | 6.4 | 9750 | 418.5688
FALSE | MBR + BARDEN + Coagulation + Flocculation | 17489920 | 198854190 | 338636800 | 80340000 | 635320910 | 4.88 | 11800 | 388.155
FALSE | C.TECH + WUHR + UF @ | 17203200 | 160094475 | 273356800 | 185400000 | 636054475 | 4.8 | 9500 | 431.4875
FALSE | MBBR + WUHR + MF@ | 12544000 | 165150090 | 281241600 | 177675000 | 636610690 | 3.5 | 9800 | 429.313
FALSE | TRICKLING FILTER + BARDEN + MF@ | 48670720 | 161779680 | 321280000 | 105060000 | 636790400 | 13.58 | 9600 | 403.548
FALSE | ASP + WUHR + MF@ | 22937600 | 159251872.5 | 281241600 | 176439000 | 639870072.5 | 6.4 | 9450 | 431.0233
FALSE | MBBR + MLE + UF @ | 10393600 | 175261320 | 286105600 | 177675000 | 649435520 | 2.9 | 10400 | 434.244
FALSE | ASP + MLE + UF @ | 20787200 | 169363102.5 | 286105600 | 176439000 | 652694902.5 | 5.8 | 10050 | 435.9543
FALSE | SAFF + MLE + MF@ | 12185600 | 222447060 | 250982400 | 169950000 | 655565060 | 3.4 | 13200 | 409.202
FALSE | MBBR + STEP + UF @ | 10393600 | 180316935 | 315033600 | 149865000 | 655609135 | 2.9 | 10700 | 430.8295
FALSE | WSP + BARDEN + UF @ | 54405120 | 111897612 | 356915200 | 134415000 | 657632932 | 15.18 | 6640 | 452.4044
FALSE | ASP + STEP + UF @ | 20787200 | 174418717.5 | 315033600 | 148629000 | 658868517.5 | 5.8 | 10350 | 432.5398
FALSE | BIOFOR + MLE + MF@ | 11468800 | 184529947.5 | 252646400 | 211974000 | 660619147.5 | 3.2 | 10950 | 443.6307
FALSE | MBBR + WUHR + UF @ | 10393600 | 175261320 | 297676800 | 177675000 | 661006720 | 2.9 | 10400 | 443.284
FALSE | TRICKLING FILTER + BARDEN + UF @ | 46520320 | 171890910 | 337715200 | 105060000 | 661186430 | 12.98 | 10200 | 417.519
FALSE | SAFF + STEP + MF@ | 12185600 | 227502675 | 279910400 | 142140000 | 661738675 | 3.4 | 13500 | 405.7875
FALSE | SBR + BARDEN + MF@ | 16773120 | 151668450 | 366080000 | 128235000 | 662756570 | 4.68 | 9000 | 446.617
FALSE | ASP + WUHR + UF @ | 20787200 | 169363102.5 | 297676800 | 176439000 | 664266102.5 | 5.8 | 10050 | 444.9943
FALSE | BIOFOR + STEP + MF@ | 11468800 | 189585562.5 | 281574400 | 184164000 | 666792762.5 | 3.2 | 11250 | 440.2163
FALSE | SAFF + WUHR + MF@ | 12185600 | 222447060 | 262553600 | 169950000 | 667136260 | 3.4 | 13200 | 418.242
FALSE | DPS + BARDEN + Coagulation + Flocculation | 300984320 | 98415972 | 207308800 | 61491000 | 668200092 | 83.98 | 5840 | 358.4164
FALSE | DPS + WUHR + Coagulation + Flocculation | 300984320 | 98415972 | 207308800 | 61491000 | 668200092 | 83.98 | 5840 | 358.4164
FALSE | A2O + BARDEN + MF@ | 17131520 | 158409270 | 358400000 | 134415000 | 668355790 | 4.78 | 9400 | 448.071
FALSE | UASB + BARDEN + MF@ | 20715520 | 141557220 | 362240000 | 147393000 | 671905740 | 5.78 | 8400 | 461.786
FALSE | BIOFOR + WUHR + MF@ | 11468800 | 184529947.5 | 264217600 | 211974000 | 672190347.5 | 3.2 | 10950 | 452.6707
FALSE | C.TECH + BARDEN + MF@ | 23582720 | 160094475 | 337920000 | 157590000 | 679187195 | 6.58 | 9500 | 457.4195
FALSE | SAFF + MLE + UF @ | 10035200 | 232558290 | 267417600 | 169950000 | 679961090 | 2.8 | 13800 | 423.173
FALSE | BIOFOR + MLE + UF @ | 9318400 | 194641177.5 | 269081600 | 211974000 | 685015177.5 | 2.6 | 11550 | 457.6017
FALSE | SAFF + STEP + UF @ | 10035200 | 237613905 | 296345600 | 142140000 | 686134705 | 2.8 | 14100 | 419.7585
FALSE | SBR + BARDEN + UF @ | 14622720 | 161779680 | 382515200 | 128235000 | 687152600 | 4.08 | 9600 | 460.588
FALSE | BIOFOR + STEP + UF @ | 9318400 | 199696792.5 | 298009600 | 184164000 | 691188792.5 | 2.6 | 11850 | 454.1873
FALSE | SAFF + WUHR + UF @ | 10035200 | 232558290 | 278988800 | 169950000 | 691532290 | 2.8 | 13800 | 432.213
FALSE | A2O + BARDEN + UF @ | 14981120 | 168520500 | 374835200 | 134415000 | 692751820 | 4.18 | 10000 | 462.042
FALSE | UASB + BARDEN + UF @ | 18565120 | 151668450 | 378675200 | 147393000 | 696301770 | 5.18 | 9000 | 475.757
FALSE | BIOFOR + WUHR + UF @ | 9318400 | 194641177.5 | 280652800 | 211974000 | 696586377.5 | 2.6 | 11550 | 466.6418
FALSE | MBR + MLE + MF@ | 11827200 | 192113370 | 363110400 | 132870000 | 699920970 | 3.3 | 11400 | 454.749
FALSE | C.TECH + BARDEN + UF @ | 21432320 | 170205705 | 354355200 | 157590000 | 703583225 | 5.98 | 10100 | 471.3905
FALSE | MBBR + BARDEN + MF@ | 16773120 | 175261320 | 362240000 | 149865000 | 704139440 | 4.68 | 10400 | 469.216
FALSE | MBR + STEP + MF@ | 11827200 | 197168985 | 392038400 | 105060000 | 706094585 | 3.3 | 11700 | 451.3345
FALSE | ASP + BARDEN + MF@ | 27166720 | 169363102.5 | 362240000 | 148629000 | 707398822.5 | 7.58 | 10050 | 470.9262
FALSE | MBR + WUHR + MF@ | 11827200 | 192113370 | 374681600 | 132870000 | 711492170 | 3.3 | 11400 | 463.789
FALSE | MBR + MLE + UF @ | 9676800 | 202224600 | 379545600 | 132870000 | 724317000 | 2.7 | 12000 | 468.72
FALSE | MBBR + BARDEN + UF @ | 14622720 | 185372550 | 378675200 | 149865000 | 728535470 | 4.08 | 11000 | 483.187
FALSE | MBR + STEP + UF @ | 9676800 | 207280215 | 408473600 | 105060000 | 730490615 | 2.7 | 12300 | 465.3055
FALSE | ASP + BARDEN + UF @ | 25016320 | 179474332.5 | 378675200 | 148629000 | 731794852.5 | 6.98 | 10650 | 484.8973
FALSE | DPS + MLE + MF@ | 295321600 | 91675152 | 231782400 | 114021000 | 732800152 | 82.4 | 5440 | 425.0104
FALSE | SAFF + BARDEN + MF@ | 16414720 | 232558290 | 343552000 | 142140000 | 734665010 | 4.58 | 13800 | 458.145
FALSE | MBR + WUHR + UF @ | 9676800 | 202224600 | 391116800 | 132870000 | 735888200 | 2.7 | 12000 | 477.76
FALSE | DPS + STEP + MF@ | 295321600 | 96730767 | 260710400 | 86211000 | 738973767 | 82.4 | 5740 | 421.5959
FALSE | BIOFOR + BARDEN + MF@ | 15697920 | 194641177.5 | 345216000 | 184164000 | 739719097.5 | 4.38 | 11550 | 492.5738
FALSE | DPS + MLE + UF @ | 293171200 | 101786382 | 248217600 | 114021000 | 757196182 | 81.8 | 6040 | 438.9814
FALSE | SAFF + BARDEN + UF @ | 14264320 | 242669520 | 359987200 | 142140000 | 759061040 | 3.98 | 14400 | 472.116
FALSE | DPS + STEP + UF @ | 293171200 | 106841997 | 277145600 | 86211000 | 763369797 | 81.8 | 6340 | 435.5669
FALSE | BIOFOR + BARDEN + UF @ | 13547520 | 204752407.5 | 361651200 | 184164000 | 764115127.5 | 3.78 | 12150 | 506.5448
FALSE | MBR + BARDEN + MF@ | 16056320 | 202224600 | 455680000 | 105060000 | 779020920 | 4.48 | 12000 | 503.692
FALSE | MBR + BARDEN + UF @ | 13905920 | 212335830 | 472115200 | 105060000 | 803416950 | 3.88 | 12600 | 517.663
FALSE | DPS + BARDEN + MF@ | 299550720 | 101786382 | 324352000 | 86211000 | 811900102 | 83.58 | 6040 | 473.9534
FALSE | DPS + WUHR + MF@ | 299550720 | 101786382 | 324352000 | 86211000 | 811900102 | 83.58 | 6040 | 473.9534
FALSE | DPS + BARDEN + UF @ | 297400320 | 111897612 | 340787200 | 86211000 | 836296132 | 82.98 | 6640 | 487.9244
FALSE | DPS + WUHR + UF @ | 297400320 | 111897612 | 340787200 | 86211000 | 836296132 | 82.98 | 6640 | 487.9244
FALSE | OXIDATION POND + Rapid Sand Filters | 1444352000 | 1947759939 | 8800512000 | 20899524000 | 33092147939 | 403 | 115580 | 28110.0803
FALSE | CW + Rapid Sand Filters | 1456179200 | 1948434021 | 8806016000 | 20906940000 | 33117569221 | 406.3 | 115620 | 28126.3317
FALSE | ANEROBIC LAGOON + Rapid Sand Filters | 1457612800 | 1953152595 | 8803072000 | 20908794000 | 33122631395 | 406.7 | 115900 | 28127.3115
FALSE | BIOFOR-F + Rapid Sand Filters | 1439334400 | 2007753237 | 8816640000 | 20898906000 | 33162633637 | 401.6 | 119140 | 28131.8149
FALSE | FAB + Rapid Sand Filters | 1437900800 | 1992417871.5 | 8810496000 | 20927334000 | 33168148671.5 | 401.2 | 118230 | 28151.0655
FALSE | SBT + Rapid Sand Filters | 1435750400 | 1987867818 | 8850944000 | 20895507000 | 33170069218 | 400.6 | 117960 | 28150.0386
FALSE | WSP + Rapid Sand Filters | 1477324800 | 1947759939 | 8821760000 | 20947110000 | 33193954739 | 412.2 | 115580 | 28185.7603
FALSE | TRICKLING FILTER + Rapid Sand Filters | 1469440000 | 2007753237 | 8802560000 | 20917755000 | 33197508237 | 410 | 119140 | 28150.8749
FALSE | SBR + Rapid Sand Filters | 1437542400 | 1997642007 | 8847360000 | 20940930000 | 33223474407 | 401.1 | 118540 | 28193.9439
FALSE | A2O + Rapid Sand Filters | 1437900800 | 2004382827 | 8839680000 | 20947110000 | 33229073627 | 401.2 | 118940 | 28195.3979
FALSE | UASB + Rapid Sand Filters | 1441484800 | 1987530777 | 8843520000 | 20960088000 | 33232623577 | 402.2 | 117940 | 28209.1129
FALSE | C.TECH + Rapid Sand Filters | 1444352000 | 2006068032 | 8819200000 | 20970285000 | 33239905032 | 403 | 119040 | 28204.7464
FALSE | OXIDATION POND + MLE + Rapid Sand Filters | 1447219200 | 1988204859 | 8869939200 | 20941239000 | 33246602259 | 403.8 | 117980 | 28213.8243
FALSE | OXIDATION POND + STEP + Rapid Sand Filters | 1447219200 | 1993260474 | 8898867200 | 20913429000 | 33252775874 | 403.8 | 118280 | 28210.4098
FALSE | OXIDATION POND + WUHR + Rapid Sand Filters | 1447219200 | 1988204859 | 8881510400 | 20941239000 | 33258173459 | 403.8 | 117980 | 28222.8643
FALSE | MBBR + Rapid Sand Filters | 1437542400 | 2021234877 | 8843520000 | 20962560000 | 33264857277 | 401.1 | 119940 | 28216.5429
FALSE | ASP + Rapid Sand Filters | 1447936000 | 2015336659.5 | 8843520000 | 20961324000 | 33268116659.5 | 404 | 119590 | 28218.2532
FALSE | CW + MLE + Rapid Sand Filters | 1459046400 | 1988878941 | 8875443200 | 20948655000 | 33272023541 | 407.1 | 118020 | 28230.0757
FALSE | ANEROBIC LAGOON + MLE + Rapid Sand Filters | 1460480000 | 1993597515 | 8872499200 | 20950509000 | 33277085715 | 407.5 | 118300 | 28231.0555
FALSE | CW + STEP + Rapid Sand Filters | 1459046400 | 1993934556 | 8904371200 | 20920845000 | 33278197156 | 407.1 | 118320 | 28226.6612
FALSE | ANEROBIC LAGOON + STEP + Rapid Sand Filters | 1460480000 | 1998653130 | 8901427200 | 20922699000 | 33283259330 | 407.5 | 118600 | 28227.641
FALSE | CW + WUHR + Rapid Sand Filters | 1459046400 | 1988878941 | 8887014400 | 20948655000 | 33283594741 | 407.1 | 118020 | 28239.1157
FALSE | ANEROBIC LAGOON + WUHR + Rapid Sand Filters | 1460480000 | 1993597515 | 8884070400 | 20950509000 | 33288656915 | 407.5 | 118300 | 28240.0955
FALSE | SAFF + Rapid Sand Filters | 1437184000 | 2078531847 | 8824832000 | 20954835000 | 33295382847 | 401 | 123340 | 28205.4719
FALSE | BIOFOR + Rapid Sand Filters | 1436467200 | 2040614734.5 | 8826496000 | 20996859000 | 33300436934.5 | 400.8 | 121090 | 28239.9006
FALSE | BIOFOR-F + MLE + Rapid Sand Filters | 1442201600 | 2048198157 | 8886067200 | 20940621000 | 33317087957 | 402.4 | 121540 | 28235.5589
FALSE | FAB + MLE + Rapid Sand Filters | 1440768000 | 2032862791.5 | 8879923200 | 20969049000 | 33322602991.5 | 402 | 120630 | 28254.8096
FALSE | BIOFOR-F + STEP + Rapid Sand Filters | 1442201600 | 2053253772 | 8914995200 | 20912811000 | 33323261572 | 402.4 | 121840 | 28232.1444
FALSE | SBT + MLE + Rapid Sand Filters | 1438617600 | 2028312738 | 8920371200 | 20937222000 | 33324523538 | 401.4 | 120360 | 28253.7826
FALSE | OXIDATION POND + BARDEN + Rapid Sand Filters | 1451448320 | 1998316089 | 8962508800 | 20913429000 | 33325702209 | 404.98 | 118580 | 28262.7673
FALSE | BIOFOR-F + WUHR + Rapid Sand Filters | 1442201600 | 2048198157 | 8897638400 | 20940621000 | 33328659157 | 402.4 | 121540 | 28244.5989
FALSE | FAB + STEP + Rapid Sand Filters | 1440768000 | 2037918406.5 | 8908851200 | 20941239000 | 33328776606.5 | 402 | 120930 | 28251.395
FALSE | SBT + STEP + Rapid Sand Filters | 1438617600 | 2033368353 | 8949299200 | 20909412000 | 33330697153 | 401.4 | 120660 | 28250.3681
FALSE | FAB + WUHR + Rapid Sand Filters | 1440768000 | 2032862791.5 | 8891494400 | 20969049000 | 33334174191.5 | 402 | 120630 | 28263.8495
FALSE | SBT + WUHR + Rapid Sand Filters | 1438617600 | 2028312738 | 8931942400 | 20937222000 | 33336094738 | 401.4 | 120360 | 28262.8226
FALSE | MBR + Rapid Sand Filters | 1436825600 | 2048198157 | 8936960000 | 20917755000 | 33339738757 | 400.9 | 121540 | 28251.0189
FALSE | WSP + MLE + Rapid Sand Filters | 1480192000 | 1988204859 | 8891187200 | 20988825000 | 33348409059 | 413 | 117980 | 28289.5043
FALSE | CW + BARDEN + Rapid Sand Filters | 1463275520 | 1998990171 | 8968012800 | 20920845000 | 33351123491 | 408.28 | 118620 | 28279.0187
FALSE | TRICKLING FILTER + MLE + Rapid Sand Filters | 1472307200 | 2048198157 | 8871987200 | 20959470000 | 33351962557 | 410.8 | 121540 | 28254.6189
FALSE | WSP + STEP + Rapid Sand Filters | 1480192000 | 1993260474 | 8920115200 | 20961015000 | 33354582674 | 413 | 118280 | 28286.0898
FALSE | ANEROBIC LAGOON + BARDEN + Rapid Sand Filters | 1464709120 | 2003708745 | 8965068800 | 20922699000 | 33356185665 | 408.68 | 118900 | 28279.9985
FALSE | TRICKLING FILTER + STEP + Rapid Sand Filters | 1472307200 | 2053253772 | 8900915200 | 20931660000 | 33358136172 | 410.8 | 121840 | 28251.2044
FALSE | WSP + WUHR + Rapid Sand Filters | 1480192000 | 1988204859 | 8902758400 | 20988825000 | 33359980259 | 413 | 117980 | 28298.5443
FALSE | TRICKLING FILTER + WUHR + Rapid Sand Filters | 1472307200 | 2048198157 | 8883558400 | 20959470000 | 33363533757 | 410.8 | 121540 | 28263.6589
FALSE | DPS + Rapid Sand Filters | 1720320000 | 1947759939 | 8805632000 | 20898906000 | 33372617939 | 480 | 115580 | 28221.2803
FALSE | SBR + MLE + Rapid Sand Filters | 1440409600 | 2038086927 | 8916787200 | 20982645000 | 33377928727 | 401.9 | 120940 | 28297.6879
FALSE | SBR + STEP + Rapid Sand Filters | 1440409600 | 2043142542 | 8941875200 | 20954835000 | 33380262342 | 401.9 | 121240 | 28291.2734
FALSE | A2O + MLE + Rapid Sand Filters | 1440768000 | 2044827747 | 8909107200 | 20988825000 | 33383527947 | 402 | 121340 | 28299.1419
FALSE | UASB + MLE + Rapid Sand Filters | 1444352000 | 2027975697 | 8912947200 | 21001803000 | 33387077897 | 403 | 120340 | 28312.8569
FALSE | SBR + WUHR + Rapid Sand Filters | 1440409600 | 2038086927 | 8928358400 | 20982645000 | 33389499927 | 401.9 | 120940 | 28306.7279
FALSE | A2O + STEP + Rapid Sand Filters | 1440768000 | 2049883362 | 8938035200 | 20961015000 | 33389701562 | 402 | 121640 | 28295.7274
FALSE | UASB + STEP + Rapid Sand Filters | 1444352000 | 2033031312 | 8941875200 | 20973993000 | 33393251512 | 403 | 120640 | 28309.4424
FALSE | C.TECH + MLE + Rapid Sand Filters | 1447219200 | 2046512952 | 8888627200 | 21012000000 | 33394359352 | 403.8 | 121440 | 28308.4904
FALSE | A2O + WUHR + Rapid Sand Filters | 1440768000 | 2044827747 | 8920678400 | 20988825000 | 33395099147 | 402 | 121340 | 28308.1819
FALSE | BIOFOR-F + BARDEN + Rapid Sand Filters | 1446430720 | 2058309387 | 8978636800 | 20912811000 | 33396187907 | 403.58 | 122140 | 28284.5019
FALSE | UASB + WUHR + Rapid Sand Filters | 1444352000 | 2027975697 | 8924518400 | 21001803000 | 33398649097 | 403 | 120340 | 28321.8969
FALSE | C.TECH + STEP + Rapid Sand Filters | 1447219200 | 2051568567 | 8917555200 | 20984190000 | 33400532967 | 403.8 | 121740 | 28305.0759
FALSE | FAB + BARDEN + Rapid Sand Filters | 1444997120 | 2042974021.5 | 8972492800 | 20941239000 | 33401702941.5 | 403.18 | 121230 | 28303.7526
FALSE | SBT + BARDEN + Rapid Sand Filters | 1442846720 | 2038423968 | 9012940800 | 20909412000 | 33403623488 | 402.58 | 120960 | 28302.7256
FALSE | C.TECH + WUHR + Rapid Sand Filters | 1447219200 | 2046512952 | 8900198400 | 21012000000 | 33405930552 | 403.8 | 121440 | 28317.5304
FALSE | MBBR + MLE + Rapid Sand Filters | 1440409600 | 2061679797 | 8912947200 | 21004275000 | 33419311597 | 401.9 | 122340 | 28320.2869
FALSE | ASP + MLE + Rapid Sand Filters | 1450803200 | 2055781579.5 | 8912947200 | 21003039000 | 33422570979.5 | 404.8 | 121990 | 28321.9971
FALSE | MBBR + STEP + Rapid Sand Filters | 1440409600 | 2066735412 | 8941875200 | 20976465000 | 33425485212 | 401.9 | 122640 | 28316.8724
FALSE | WSP + BARDEN + Rapid Sand Filters | 1484421120 | 1998316089 | 8983756800 | 20961015000 | 33427509009 | 414.18 | 118580 | 28338.4473
FALSE | ASP + STEP + Rapid Sand Filters | 1450803200 | 2060837194.5 | 8941875200 | 20975229000 | 33428744594.5 | 404.8 | 122290 | 28318.5827
FALSE | MBBR + WUHR + Rapid Sand Filters | 1440409600 | 2061679797 | 8924518400 | 21004275000 | 33430882797 | 401.9 | 122340 | 28329.3269
FALSE | TRICKLING FILTER + BARDEN + Rapid Sand Filters | 1476536320 | 2058309387 | 8964556800 | 20931660000 | 33431062507 | 411.98 | 122140 | 28303.5619
FALSE | ASP + WUHR + Rapid Sand Filters | 1450803200 | 2055781579.5 | 8924518400 | 21003039000 | 33434142179.5 | 404.8 | 121990 | 28331.0372
FALSE | SAFF + MLE + Rapid Sand Filters | 1440051200 | 2118976767 | 8894259200 | 20996550000 | 33449837167 | 401.8 | 125740 | 28309.2159
FALSE | BIOFOR + MLE + Rapid Sand Filters | 1439334400 | 2081059654.5 | 8895923200 | 21038574000 | 33454891254.5 | 401.6 | 123490 | 28343.6446
FALSE | SAFF + STEP + Rapid Sand Filters | 1440051200 | 2124032382 | 8923187200 | 20968740000 | 33456010782 | 401.8 | 126040 | 28305.8014
FALSE | SBR + BARDEN + Rapid Sand Filters | 1444638720 | 2048198157 | 9009356800 | 20954835000 | 33457028677 | 403.08 | 121540 | 28346.6309
FALSE | BIOFOR + STEP + Rapid Sand Filters | 1439334400 | 2086115269.5 | 8924851200 | 21010764000 | 33461064869.5 | 401.6 | 123790 | 28340.2301
FALSE | SAFF + WUHR + Rapid Sand Filters | 1440051200 | 2118976767 | 8905830400 | 20996550000 | 33461408367 | 401.8 | 125740 | 28318.2559
FALSE | A2O + BARDEN + Rapid Sand Filters | 1444997120 | 2054938977 | 9001676800 | 20961015000 | 33462627897 | 403.18 | 121940 | 28348.0849
FALSE | UASB + BARDEN + Rapid Sand Filters | 1448581120 | 2038086927 | 9005516800 | 20973993000 | 33466177847 | 404.18 | 120940 | 28361.7999
FALSE | BIOFOR + WUHR + Rapid Sand Filters | 1439334400 | 2081059654.5 | 8907494400 | 21038574000 | 33466462454.5 | 401.6 | 123490 | 28352.6846
FALSE | C.TECH + BARDEN + Rapid Sand Filters | 1451448320 | 2056624182 | 8981196800 | 20984190000 | 33473459302 | 404.98 | 122040 | 28357.4334
FALSE | MBR + MLE + Rapid Sand Filters | 1439692800 | 2088643077 | 9006387200 | 20959470000 | 33494193077 | 401.7 | 123940 | 28354.7629
FALSE | MBBR + BARDEN + Rapid Sand Filters | 1444638720 | 2071791027 | 9005516800 | 20976465000 | 33498411547 | 403.08 | 122940 | 28369.2299
FALSE | MBR + STEP + Rapid Sand Filters | 1439692800 | 2093698692 | 9035315200 | 20931660000 | 33500366692 | 401.7 | 124240 | 28351.3484
FALSE | ASP + BARDEN + Rapid Sand Filters | 1455032320 | 2065892809.5 | 9005516800 | 20975229000 | 33501670929.5 | 405.98 | 122590 | 28370.9401
FALSE | MBR + WUHR + Rapid Sand Filters | 1439692800 | 2088643077 | 9017958400 | 20959470000 | 33505764277 | 401.7 | 123940 | 28363.8029
FALSE | DPS + MLE + Rapid Sand Filters | 1723187200 | 1988204859 | 8875059200 | 20940621000 | 33527072259 | 480.8 | 117980 | 28325.0243
FALSE | SAFF + BARDEN + Rapid Sand Filters | 1444280320 | 2129087997 | 8986828800 | 20968740000 | 33528937117 | 402.98 | 126340 | 28358.1589
FALSE | DPS + STEP + Rapid Sand Filters | 1723187200 | 1993260474 | 8903987200 | 20912811000 | 33533245874 | 480.8 | 118280 | 28321.6098
FALSE | BIOFOR + BARDEN + Rapid Sand Filters | 1443563520 | 2091170884.5 | 8988492800 | 21010764000 | 33533991204.5 | 402.78 | 124090 | 28392.5877
FALSE | MBR + BARDEN + Rapid Sand Filters | 1443921920 | 2098754307 | 9098956800 | 20931660000 | 33573293027 | 402.88 | 124540 | 28403.7059
FALSE | DPS + BARDEN + Rapid Sand Filters | 1727416320 | 1998316089 | 8967628800 | 20912811000 | 33606172209 | 481.98 | 118580 | 28373.9673
FALSE | DPS + WUHR + Rapid Sand Filters | 1727416320 | 1998316089 | 8967628800 | 20912811000 | 33606172209 | 481.98 | 118580 | 28373.9673

## KANINDUS
yes | BIOFOR-F + WUHERMANN | 168000000 | 689850000 | 1344000000 | 819000000 | 504735000 | 8.4 | 21000 | 302.085 | 3020850000 | 100800000 | 68985000 | 228480000 | 106470000
yes | BIOFOR + WUHERMANN | 112000000 | 914051250 | 1491000000 | 1533000000 | 611365125 | 5.6 | 27825 | 405.0051 | 4050051250 | 67200000 | 91405125 | 253470000 | 199290000
yes | SBR + MF@ | 189000000 | 689850000 | 2065000000 | 1575000000 | 738185000 | 9.45 | 21000 | 451.885 | 4518850000 | 113400000 | 68985000 | 351050000 | 204750000
yes | A2O + MF@ | 196000000 | 735840000 | 1960000000 | 1680000000 | 742784000 | 9.8 | 22400 | 457.184 | 4571840000 | 117600000 | 73584000 | 333200000 | 218400000
yes | SBR + UF @ | 147000000 | 758835000 | 2205000000 | 1575000000 | 743683500 | 7.35 | 23100 | 468.5835 | 4685835000 | 88200000 | 75883500 | 374850000 | 204750000
yes | A2O + UF @ | 154000000 | 804825000 | 2100000000 | 1680000000 | 748282500 | 7.7 | 24500 | 473.8825 | 4738825000 | 92400000 | 80482500 | 357000000 | 218400000
yes | BIOFOR-F + WUHR + Coagulation + Flocculation | 308000000 | 1011780000 | 1694000000 | 1344000000 | 748678000 | 15.4 | 30800 | 435.778 | 4357780000 | 184800000 | 101178000 | 287980000 | 174720000
yes | BIOFOR-F + WUHR + Bio filters | 448000000 | 965790000 | 1554000000 | 1239000000 | 790629000 | 22.4 | 29400 | 420.679 | 4206790000 | 268800000 | 96579000 | 264180000 | 161070000
yes | C.TECH + WUHERMANN | 266000000 | 678352500 | 1750000000 | 2100000000 | 797935250 | 13.3 | 20650 | 479.4352 | 4794352500 | 159600000 | 67835250 | 297500000 | 273000000
yes | MBR + WUHERMANN | 119000000 | 965790000 | 3080000000 | 1155000000 | 841729000 | 5.95 | 29400 | 531.979 | 5319790000 | 71400000 | 96579000 | 523600000 | 150150000
yes | BIOFOR + WUHR + Coagulation + Flocculation | 151200000 | 123598125 | 0 | 0 | 855308125 | 12.6 | 37625 | 538.6981
yes | SBR + WUHR + Coagulation + Flocculation | 163800000 | 94279500 | 0 | 0 | 894029500 | 13.65 | 28700 | 545.0795 | 5450795000
yes | BIOFOR + WUHR + Bio filters | 235200000 | 118999125 | 289170000 | 0 | 897259125 | 19.6 | 36225 | 523.5991
yes | BIOFOR-F + WUHR + MF@ | 168000000 | 103477500 | 442680000 | 188370000 | 902527500 | 14 | 31500 | 536.7775
FALSE | OXIDATION POND + WUHR + UF @ | 201600000 | 69444900 | 434350000 | 197925000 | 903319900 | 16.8 | 21140 | 510.7949
FALSE | FAB + MLE + MF@ | 151200000 | 93014775 | 404600000 | 255937500 | 904752275 | 12.6 | 28315 | 553.0898
yes | BIOFOR-F + WUHR + UF @ | 142800000 | 110376000 | 466480000 | 188370000 | 908026000 | 11.9 | 33600 | 553.476
FALSE | SAFF + STEP + Coagulation + Flocculation | 159600000 | 152916750 | 345100000 | 251160000 | 908776750 | 13.3 | 46550 | 575.7168
FALSE | FAB + MLE + UF @ | 126000000 | 99913275 | 428400000 | 255937500 | 910250775 | 10.5 | 30415 | 569.7883
FALSE | ASP + MF@ | 235200000 | 81057375 | 342720000 | 252525000 | 911502375 | 19.6 | 24675 | 516.1074 | 5161073750
FALSE | SBR + MLE + Bio filters | 247800000 | 89680500 | 315350000 | 259350000 | 912180500 | 20.65 | 27300 | 515.9805 | 5159805000
FALSE | SBR + STEP + Bio filters | 247800000 | 93129750 | 366520000 | 204750000 | 912199750 | 20.65 | 28350 | 507.5297 | 5075297500
FALSE | OXIDATION POND + BARDEN + Coagulation + Flocculation | 293160000 | 67145400 | 422450000 | 129675000 | 912430400 | 24.43 | 20440 | 464.2554
FALSE | FAB + STEP + MF@ | 151200000 | 96464025 | 464100000 | 201337500 | 913101525 | 12.6 | 29365 | 549.539
FALSE | SBT + WUHR + Bio filters | 226800000 | 83011950 | 440300000 | 163800000 | 913911950 | 18.9 | 25270 | 505.812
FALSE | ANEROBIC LAGOON + WUHR + Coagulation + Flocculation | 399000000 | 63926100 | 255850000 | 197925000 | 916701100 | 33.25 | 19460 | 433.1761
yes | A2O + MLE + Bio filters | 252000000 | 94279500 | 297500000 | 273000000 | 916779500 | 21 | 28700 | 521.2795 | 5212795000
FALSE | ASP + UF @ | 210000000 | 87955875 | 366520000 | 252525000 | 917000875 | 17.5 | 26775 | 532.8059 | 5328058750
FALSE | BIOFOR-F + BARDEN + Coagulation + Flocculation | 234360000 | 108076500 | 454580000 | 120120000 | 917136500 | 19.53 | 32900 | 506.9365
FALSE | FAB + STEP + UF @ | 126000000 | 103362525 | 487900000 | 201337500 | 918600025 | 10.5 | 31465 | 566.2375
FALSE | CW + MLE + Coagulation + Flocculation | 382200000 | 60706800 | 261800000 | 218400000 | 923106800 | 31.85 | 18480 | 446.4068
yes | SAFF + WUHR + Coagulation + Flocculation | 159600000 | 149467500 | 309400000 | 305760000 | 924227500 | 13.3 | 45500 | 593.2675
yes | A2O + STEP + Bio filters | 252000000 | 97728750 | 357000000 | 218400000 | 925128750 | 21 | 29750 | 517.7287 | 5177287500
FALSE | MBBR + MLE + Coagulation + Flocculation | 163800000 | 110376000 | 330820000 | 323505000 | 928501000 | 13.65 | 33600 | 581.126 | 5811260000
FALSE | FAB + WUHR + MF@ | 151200000 | 93014775 | 428400000 | 255937500 | 928552275 | 12.6 | 28315 | 567.0898
yes | MBR + MF@ | 105000000 | 103477500 | 571200000 | 150150000 | 929827500 | 8.75 | 31500 | 572.4775 | 5724775000
FALSE | CW + STEP + Coagulation + Flocculation | 382200000 | 64156050 | 321300000 | 163800000 | 931456050 | 31.85 | 19530 | 442.856
FALSE | FAB + WUHR + UF @ | 126000000 | 99913275 | 452200000 | 255937500 | 934050775 | 10.5 | 30415 | 583.7883
FALSE | ANEROBIC LAGOON + MLE + Bio filters | 483000000 | 59327100 | 208250000 | 184275000 | 934852100 | 40.25 | 18060 | 404.0771 | 4040771000
yes | MBR + UF @ | 79800000 | 110376000 | 595000000 | 150150000 | 935326000 | 6.65 | 33600 | 589.176 | 5891760000
yes | SBR + WUHR + Bio filters | 247800000 | 89680500 | 339150000 | 259350000 | 935980500 | 20.65 | 27300 | 529.9805 | 5299805000
FALSE | MBBR + STEP + Coagulation + Flocculation | 163800000 | 113825250 | 390320000 | 268905000 | 936850250 | 13.65 | 34650 | 577.5752 | 5775752500
yes | A2O + WUHR + Bio filters | 252000000 | 94279500 | 321300000 | 273000000 | 940579500 | 21 | 28700 | 535.2795 | 5352795000
FALSE | SAFF + MLE + Bio filters | 243600000 | 144868500 | 261800000 | 292110000 | 942378500 | 20.3 | 44100 | 564.1685 |  | 19320
FALSE | FAB + BARDEN + Coagulation + Flocculation | 217560000 | 97613775 | 440300000 | 187687500 | 943161275 | 18.13 | 29715 | 537.2488
FALSE | ANEROBIC LAGOON + STEP + Bio filters | 483000000 | 62776350 | 267750000 | 129675000 | 943201350 | 40.25 | 19110 | 400.5263
FALSE | UASB + MLE + Coagulation + Flocculation | 210000000 | 87381000 | 330820000 | 318045000 | 946246000 | 17.5 | 26600 | 561.631 | 5616310000
FALSE | CW + WUHR + Coagulation + Flocculation | 382200000 | 60706800 | 285600000 | 218400000 | 946906800 | 31.85 | 18480 | 460.4068
FALSE | SAFF + STEP + Bio filters | 243600000 | 148317750 | 321300000 | 237510000 | 950727750 | 20.3 | 45150 | 560.6178
FALSE | MBBR + WUHR + Coagulation + Flocculation | 163800000 | 110376000 | 354620000 | 323505000 | 952301000 | 13.65 | 33600 | 595.126 | 5951260000
FALSE | OXIDATION POND + BARDEN + Bio filters | 377160000 | 62546400 | 398650000 | 116025000 | 954381400 | 31.43 | 19040 | 449.1564
FALSE | UASB + STEP + Coagulation + Flocculation | 210000000 | 90830250 | 390320000 | 263445000 | 954595250 | 17.5 | 27650 | 558.0802 | 5580802500
FALSE | ANEROBIC LAGOON + WUHR + Bio filters | 483000000 | 59327100 | 232050000 | 184275000 | 958652100 | 40.25 | 18060 | 418.0771
FALSE | BIOFOR-F + BARDEN + Bio filters | 318360000 | 103477500 | 430780000 | 106470000 | 959087500 | 26.53 | 31500 | 491.8375
FALSE | CW + MLE + Bio filters | 466200000 | 56107800 | 238000000 | 204750000 | 965057800 | 38.85 | 17080 | 431.3078
yes | SAFF + WUHR + Bio filters | 243600000 | 144868500 | 285600000 | 292110000 | 966178500 | 20.3 | 44100 | 578.1685
FALSE | C.TECH + BARDENPHO | 209160000 | 74733750 | 464100000 | 218400000 | 966393750 | 17.43 | 22750 | 550.5938
FALSE | WSP + Coagulation + Flocculation | 596400000 | 32652900 | 134470000 | 204750000 | 968272900 | 49.7 | 9940 | 368.6529 | 3686529000
FALSE | UASB + WUHR + Coagulation + Flocculation | 210000000 | 87381000 | 354620000 | 318045000 | 970046000 | 17.5 | 26600 | 575.631 | 5756310000
FALSE | MBBR + MLE + Bio filters | 247800000 | 105777000 | 307020000 | 309855000 | 970452000 | 20.65 | 32200 | 566.027 | 5660270000
FALSE | CW + STEP + Bio filters | 466200000 | 59557050 | 297500000 | 150150000 | 973407050 | 38.85 | 18130 | 427.757
FALSE | MBBR + STEP + Bio filters | 247800000 | 109226250 | 366520000 | 255255000 | 978801250 | 20.65 | 33250 | 562.4763 | 5624762500
FALSE | TRICKLING FILTER + MF@ | 487200000 | 75883500 | 267750000 | 150150000 | 980983500 | 40.6 | 23100 | 430.0835
FALSE | FAB + BARDEN + Bio filters | 301560000 | 93014775 | 416500000 | 174037500 | 985112275 | 25.13 | 28315 | 522.1498
FALSE | BIOFOR + MLE + MF@ | 134400000 | 125897625 | 443870000 | 281190000 | 985357625 | 11.2 | 38325 | 625.6976
FALSE | TRICKLING FILTER + UF @ | 462000000 | 82782000 | 291550000 | 150150000 | 986482000 | 38.5 | 25200 | 446.782
FALSE | UASB + MLE + Bio filters | 294000000 | 82782000 | 307020000 | 304395000 | 988197000 | 24.5 | 25200 | 546.532 | 5465320000
FALSE | CW + WUHR + Bio filters | 466200000 | 56107800 | 261800000 | 204750000 | 988857800 | 38.85 | 17080 | 445.3078
FALSE | BIOFOR + MLE + UF @ | 109200000 | 132796125 | 467670000 | 281190000 | 990856125 | 9.1 | 40425 | 642.3961
FALSE | ASP + BARDENPHO | 251160000 | 81057375 | 461720000 | 197925000 | 991862375 | 20.93 | 24675 | 546.7674 | 5467673750
FALSE | BIOFOR + STEP + MF@ | 134400000 | 129346875 | 503370000 | 226590000 | 993706875 | 11.2 | 39375 | 622.1469
FALSE | MBBR + WUHR + Bio filters | 247800000 | 105777000 | 330820000 | 309855000 | 994252000 | 20.65 | 32200 | 580.027 | 5800270000
FALSE | UASB + STEP + Bio filters | 294000000 | 86231250 | 366520000 | 249795000 | 996546250 | 24.5 | 26250 | 542.9813 | 5429812500
FALSE | BIOFOR + STEP + UF @ | 109200000 | 136245375 | 527170000 | 226590000 | 999205375 | 9.1 | 41475 | 638.8454
FALSE | SBT + MLE + MF@ | 126000000 | 89910450 | 595000000 | 191100000 | 1002010450 | 10.5 | 27370 | 607.9104
FALSE | SBT + MLE + UF @ | 100800000 | 96808950 | 618800000 | 191100000 | 1007508950 | 8.4 | 29470 | 624.609
yes | BIOFOR + WUHR + MF@ | 134400000 | 125897625 | 467670000 | 281190000 | 1009157625 | 11.2 | 38325 | 639.6976
FALSE | MBR + BARDENPHO | 120960000 | 103477500 | 690200000 | 95550000 | 1010187500 | 10.08 | 31500 | 603.1375 | 6031375000
FALSE | WSP + MLE | 546000000 | 28053900 | 217770000 | 218400000 | 1010223900 | 45.5 | 8540 | 415.1539 | 4151539000
FALSE | WSP + Bio filters | 680400000 | 28053900 | 110670000 | 191100000 | 1010223900 | 56.7 | 8540 | 353.5539 | 3535539000
FALSE | SBT + STEP + MF@ | 126000000 | 93359700 | 654500000 | 136500000 | 1010359700 | 10.5 | 28420 | 604.3597
yes | UASB + WUHR + Bio filters | 294000000 | 82782000 | 330820000 | 304395000 | 1011997000 | 24.5 | 25200 | 560.532 | 5605320000
yes | BIOFOR + WUHR + UF @ | 109200000 | 132796125 | 491470000 | 281190000 | 1014656125 | 9.1 | 40425 | 656.3961
FALSE | SBT + STEP + UF @ | 100800000 | 100258200 | 678300000 | 136500000 | 1015858200 | 8.4 | 30520 | 621.0582
FALSE | C.TECH + MLE + Coagulation + Flocculation | 243600000 | 100028250 | 333200000 | 341250000 | 1018078250 | 20.3 | 30450 | 599.1282
FALSE | WSP + STEP-FEED BNR | 546000000 | 31503150 | 277270000 | 163800000 | 1018573150 | 45.5 | 9590 | 411.6032 | 4116031500
FALSE | BIOFOR + BARDEN + Coagulation + Flocculation | 200760000 | 130496625 | 479570000 | 212940000 | 1023766625 | 16.73 | 39725 | 609.8566
yes | SBR + MLE + MF@ | 147000000 | 96579000 | 493850000 | 286650000 | 1024079000 | 12.25 | 29400 | 632.079 | 6320790000
yes | SBR + STEP + MF@ | 147000000 | 100028250 | 545020000 | 232050000 | 1024098250 | 12.25 | 30450 | 623.6282 | 6236282500
FALSE | SBT + WUHR + MF@ | 126000000 | 89910450 | 618800000 | 191100000 | 1025810450 | 10.5 | 27370 | 621.9104
FALSE | C.TECH + STEP + Coagulation + Flocculation | 243600000 | 103477500 | 392700000 | 286650000 | 1026427500 | 20.3 | 31500 | 595.5775
yes | A2O + MLE + MF@ | 151200000 | 101178000 | 476000000 | 300300000 | 1028678000 | 12.6 | 30800 | 637.378 | 6373780000
yes | SBR + MLE + UF @ | 121800000 | 103477500 | 517650000 | 286650000 | 1029577500 | 10.15 | 31500 | 648.7775 | 6487775000
yes | SBR + STEP + UF @ | 121800000 | 106926750 | 568820000 | 232050000 | 1029596750 | 10.15 | 32550 | 640.3267 | 6403267500
yes | SBT + WUHR + UF @ | 100800000 | 96808950 | 642600000 | 191100000 | 1031308950 | 8.4 | 29470 | 638.609
FALSE | WSP + WUHERMANN | 546000000 | 28053900 | 241570000 | 218400000 | 1034023900 | 45.5 | 8540 | 429.1539 | 4291539000
yes | A2O + MLE + UF @ | 126000000 | 108076500 | 499800000 | 300300000 | 1034176500 | 10.5 | 32900 | 654.0765 | 6540765000
yes | A2O + STEP + MF@ | 151200000 | 104627250 | 535500000 | 245700000 | 1037027250 | 12.6 | 31850 | 633.8273 | 6338272500
FALSE | SBT + BARDEN + Coagulation + Flocculation | 192360000 | 94509450 | 630700000 | 122850000 | 1040419450 | 16.03 | 28770 | 592.0694
yes | C.TECH + WUHR + Coagulation + Flocculation | 243600000 | 100028250 | 357000000 | 341250000 | 1041878250 | 20.3 | 30450 | 613.1282
yes | A2O + STEP + UF @ | 126000000 | 111525750 | 559300000 | 245700000 | 1042525750 | 10.5 | 33950 | 650.5258 | 6505257500
FALSE | ASP + MLE + Coagulation + Flocculation | 285600000 | 106351875 | 330820000 | 320775000 | 1043546875 | 23.8 | 32375 | 595.3019 | 5953018750
FALSE | ANEROBIC LAGOON + MLE + MF@ | 382200000 | 66225600 | 386750000 | 211575000 | 1046750600 | 31.85 | 20160 | 520.1756 | 5201756000
yes | SBR + WUHR + MF@ | 147000000 | 96579000 | 517650000 | 286650000 | 1047879000 | 12.25 | 29400 | 646.079 | 6460790000
FALSE | ASP + STEP + Coagulation + Flocculation | 285600000 | 109801125 | 390320000 | 266175000 | 1051896125 | 23.8 | 33425 | 591.7511 | 5917511250
FALSE | ANEROBIC LAGOON + MLE + UF @ | 357000000 | 73124100 | 410550000 | 211575000 | 1052249100 | 29.75 | 22260 | 536.8741 | 5368741000
yes | A2O + WUHR + MF@ | 151200000 | 101178000 | 499800000 | 300300000 | 1052478000 | 12.6 | 30800 | 651.378 | 6513780000
yes | SBR + WUHR + UF @ | 121800000 | 103477500 | 541450000 | 286650000 | 1053377500 | 10.15 | 31500 | 662.7775 | 6627775000
FALSE | SAFF + MLE + MF@ | 142800000 | 151767000 | 440300000 | 319410000 | 1054277000 | 11.9 | 46200 | 680.267
FALSE | ANEROBIC LAGOON + STEP + MF@ | 382200000 | 69674850 | 446250000 | 156975000 | 1055099850 | 31.85 | 21210 | 516.6249
yes | A2O + WUHR + UF @ | 126000000 | 108076500 | 523600000 | 300300000 | 1057976500 | 10.5 | 32900 | 668.0765 | 6680765000
FALSE | SAFF + MLE + UF @ | 117600000 | 158665500 | 464100000 | 319410000 | 1059775500 | 9.8 | 48300 | 696.9655
FALSE | C.TECH + MLE + Bio filters | 327600000 | 95429250 | 309400000 | 327600000 | 1060029250 | 27.3 | 29050 | 584.0293
FALSE | ANEROBIC LAGOON + STEP + UF @ | 357000000 | 76573350 | 470050000 | 156975000 | 1060598350 | 29.75 | 23310 | 533.3234 | 1360733500 | 595000000 | 765733500 | 2765000000 | 1207500000 | 3972500000
FALSE | TRICKLING FILTER + BARDENPHO | 503160000 | 75883500 | 386750000 | 95550000 | 1061343500 | 41.93 | 23100 | 460.7435
FALSE | MBR + MLE + Coagulation + Flocculation | 155400000 | 128772000 | 559300000 | 218400000 | 1061872000 | 12.95 | 39200 | 651.672 | 6516720000 | 18900
FALSE | SBR + BARDEN + Coagulation + Flocculation | 213360000 | 101178000 | 529550000 | 218400000 | 1062488000 | 17.78 | 30800 | 616.238 | 6162380000
FALSE | SAFF + STEP + MF@ | 142800000 | 155216250 | 499800000 | 264810000 | 1062626250 | 11.9 | 47250 | 676.7162
FALSE | BIOFOR + BARDEN + Bio filters | 284760000 | 125897625 | 455770000 | 199290000 | 1065717625 | 23.73 | 38325 | 594.7576
FALSE | OXIDATION POND + BARDEN + MF@ | 276360000 | 69444900 | 577150000 | 143325000 | 1066279900 | 23.03 | 21140 | 565.2549
FALSE | A2O + BARDEN + Coagulation + Flocculation | 217560000 | 105777000 | 511700000 | 232050000 | 1067087000 | 18.13 | 32200 | 621.537 | 6215370000
FALSE | ASP + WUHR + Coagulation + Flocculation | 285600000 | 106351875 | 354620000 | 320775000 | 1067346875 | 23.8 | 32375 | 609.3019 | 6093018750
FALSE | SAFF + STEP + UF @ | 117600000 | 162114750 | 523600000 | 264810000 | 1068124750 | 9.8 | 49350 | 693.4148
FALSE | C.TECH + STEP + Bio filters | 327600000 | 98878500 | 368900000 | 273000000 | 1068378500 | 27.3 | 30100 | 580.4785
FALSE | MBR + STEP + Coagulation + Flocculation | 155400000 | 132221250 | 618800000 | 163800000 | 1070221250 | 12.95 | 40250 | 648.1213 | 6481212500
FALSE | ANEROBIC LAGOON + WUHR + MF@ | 382200000 | 66225600 | 410550000 | 211575000 | 1070550600 | 31.85 | 20160 | 534.1756
FALSE | BIOFOR-F + BARDEN + MF@ | 217560000 | 110376000 | 609280000 | 133770000 | 1070986000 | 18.13 | 33600 | 607.936
FALSE | OXIDATION POND + BARDEN + UF @ | 251160000 | 76343400 | 600950000 | 143325000 | 1071778400 | 20.93 | 23240 | 581.9534
FALSE | ANEROBIC LAGOON + WUHR + UF @ | 357000000 | 73124100 | 434350000 | 211575000 | 1076049100 | 29.75 | 22260 | 550.8741
FALSE | BIOFOR-F + BARDEN + UF @ | 192360000 | 117274500 | 633080000 | 133770000 | 1076484500 | 16.03 | 35700 | 624.6345
FALSE | CW + MLE + MF@ | 365400000 | 63006300 | 416500000 | 232050000 | 1076956300 | 30.45 | 19180 | 547.4063
FALSE | SAFF + WUHR + MF@ | 142800000 | 151767000 | 464100000 | 319410000 | 1078077000 | 11.9 | 46200 | 694.267
FALSE | MBBR + MLE + MF@ | 147000000 | 112675500 | 485520000 | 337155000 | 1082350500 | 12.25 | 34300 | 682.1255 | 6821255000
FALSE | SBT + BARDEN + Bio filters | 276360000 | 89910450 | 606900000 | 109200000 | 1082370450 | 23.03 | 27370 | 576.9705
FALSE | CW + MLE + UF @ | 340200000 | 69904800 | 440300000 | 232050000 | 1082454800 | 28.35 | 21280 | 564.1048
yes | SAFF + WUHR + UF @ | 117600000 | 158665500 | 487900000 | 319410000 | 1083575500 | 9.8 | 48300 | 710.9655
yes | C.TECH + WUHR + Bio filters | 327600000 | 95429250 | 333200000 | 327600000 | 1083829250 | 27.3 | 29050 | 598.0293
FALSE | ANEROBIC LAGOON + BARDEN + Coagulation + Flocculation | 448560000 | 70824600 | 422450000 | 143325000 | 1085159600 | 37.38 | 21560 | 504.3346
FALSE | CW + STEP + MF@ | 365400000 | 66455550 | 476000000 | 177450000 | 1085305550 | 30.45 | 20230 | 543.8555
FALSE | ASP + MLE + Bio filters | 369600000 | 101752875 | 307020000 | 307125000 | 1085497875 | 30.8 | 30975 | 580.2029 | 5802028750
yes | MBR + WUHR + Coagulation + Flocculation | 155400000 | 128772000 | 583100000 | 218400000 | 1085672000 | 12.95 | 39200 | 665.672 | 6656720000
FALSE | MBBR + MLE + UF @ | 121800000 | 119574000 | 509320000 | 337155000 | 1087849000 | 10.15 | 36400 | 698.824 | 6988240000
FALSE | MBBR + STEP + MF@ | 147000000 | 116124750 | 545020000 | 282555000 | 1090699750 | 12.25 | 35350 | 678.5747 | 6785747500
FALSE | CW + STEP + UF @ | 340200000 | 73354050 | 499800000 | 177450000 | 1090804050 | 28.35 | 22330 | 560.554
FALSE | SAFF + BARDEN + Coagulation + Flocculation | 209160000 | 156366000 | 476000000 | 251160000 | 1092686000 | 17.43 | 47600 | 664.426
FALSE | ASP + STEP + Bio filters | 369600000 | 105202125 | 366520000 | 252525000 | 1093847125 | 30.8 | 32025 | 576.6521 | 5766521250
FALSE | MBBR + STEP + UF @ | 121800000 | 123023250 | 568820000 | 282555000 | 1096198250 | 10.15 | 37450 | 695.2732 | 6952732500
FALSE | FAB + BARDEN + MF@ | 200760000 | 99913275 | 595000000 | 201337500 | 1097010775 | 16.73 | 30415 | 638.2483
FALSE | UASB + MLE + MF@ | 193200000 | 89680500 | 485520000 | 331695000 | 1100095500 | 16.1 | 27300 | 662.6305 | 6626305000
FALSE | CW + WUHR + MF@ | 365400000 | 63006300 | 440300000 | 232050000 | 1100756300 | 30.45 | 19180 | 561.4063
FALSE | FAB + BARDEN + UF @ | 175560000 | 106811775 | 618800000 | 201337500 | 1102509275 | 14.63 | 32515 | 654.9468
FALSE | MBR + MLE + Bio filters | 239400000 | 124173000 | 535500000 | 204750000 | 1103823000 | 19.95 | 37800 | 636.573 | 6365730000
FALSE | SBR + BARDEN + Bio filters | 297360000 | 96579000 | 505750000 | 204750000 | 1104439000 | 24.78 | 29400 | 601.139 | 6011390000
FALSE | UASB + MLE + UF @ | 168000000 | 96579000 | 509320000 | 331695000 | 1105594000 | 14 | 29400 | 679.329 | 6793290000 | 475680660
FALSE | MBBR + WUHR + MF@ | 147000000 | 112675500 | 509320000 | 337155000 | 1106150500 | 12.25 | 34300 | 696.1255 | 6961255000
FALSE | CW + WUHR + UF @ | 340200000 | 69904800 | 464100000 | 232050000 | 1106254800 | 28.35 | 21280 | 578.1048
FALSE | UASB + STEP + MF@ | 193200000 | 93129750 | 545020000 | 277095000 | 1108444750 | 16.1 | 28350 | 659.0797 | 6590797500
yes | A2O + BARDEN + Bio filters | 301560000 | 101178000 | 487900000 | 218400000 | 1109038000 | 25.13 | 30800 | 606.438 | 6064380000
FALSE | ASP + WUHR + Bio filters | 369600000 | 101752875 | 330820000 | 307125000 | 1109297875 | 30.8 | 30975 | 594.2029 | 5942028750
FALSE | MBBR + WUHR + UF @ | 121800000 | 119574000 | 533120000 | 337155000 | 1111649000 | 10.15 | 36400 | 712.824 | 7128240000
FALSE | MBR + STEP + Bio filters | 239400000 | 127622250 | 595000000 | 150150000 | 1112172250 | 19.95 | 38850 | 633.0222 | 6330222500
FALSE | TRICKLING FILTER + MLE + Coagulation + Flocculation | 537600000 | 101178000 | 255850000 | 218400000 | 1113028000 | 44.8 | 30800 | 509.278
FALSE | UASB + STEP + UF @ | 168000000 | 100028250 | 568820000 | 277095000 | 1113943250 | 14 | 30450 | 675.7782 | 6757782500
FALSE | CW + BARDEN + Coagulation + Flocculation | 431760000 | 67605300 | 452200000 | 163800000 | 1115365300 | 35.98 | 20580 | 531.5653
FALSE | MBBR + BARDEN + Coagulation + Flocculation | 213360000 | 117274500 | 521220000 | 268905000 | 1120759500 | 17.78 | 35700 | 666.2845 | 6662845000
FALSE | TRICKLING FILTER + STEP + Coagulation + Flocculation | 537600000 | 104627250 | 315350000 | 163800000 | 1121377250 | 44.8 | 31850 | 505.7273
FALSE | WSP + MF@ | 579600000 | 34952400 | 289170000 | 218400000 | 1122122400 | 48.3 | 10640 | 469.6524 | 4696524000
yes | UASB + WUHR + MF@ | 193200000 | 89680500 | 509320000 | 331695000 | 1123895500 | 16.1 | 27300 | 676.6305 | 6766305000
FALSE | ANEROBIC LAGOON + BARDEN + Bio filters | 532560000 | 66225600 | 398650000 | 129675000 | 1127110600 | 44.38 | 20160 | 489.2356
FALSE | WSP + UF @ | 554400000 | 41850900 | 312970000 | 218400000 | 1127620900 | 46.2 | 12740 | 486.3509 | 4863509000
yes | MBR + WUHR + Bio filters | 239400000 | 124173000 | 559300000 | 204750000 | 1127623000 | 19.95 | 37800 | 650.573 | 6505730000
yes | UASB + WUHR + UF @ | 168000000 | 96579000 | 533120000 | 331695000 | 1129394000 | 14 | 29400 | 693.329 | 6933290000
FALSE | SAFF + BARDEN + Bio filters | 293160000 | 151767000 | 452200000 | 237510000 | 1134637000 | 24.43 | 46200 | 649.327
FALSE | TRICKLING FILTER + WUHR + Coagulation + Flocculation | 537600000 | 101178000 | 279650000 | 218400000 | 1136828000 | 44.8 | 30800 | 523.278
FALSE | UASB + BARDEN + Coagulation + Flocculation | 259560000 | 94279500 | 521220000 | 263445000 | 1138504500 | 21.63 | 28700 | 646.7895 | 6467895000
FALSE | TRICKLING FILTER + MLE + Bio filters | 621600000 | 96579000 | 232050000 | 204750000 | 1154979000 | 51.8 | 29400 | 494.179
FALSE | CW + BARDEN + Bio filters | 515760000 | 63006300 | 428400000 | 150150000 | 1157316300 | 42.98 | 19180 | 516.4663
FALSE | MBBR + BARDEN + Bio filters | 297360000 | 112675500 | 497420000 | 255255000 | 1162710500 | 24.78 | 34300 | 651.1855 | 6511855000
FALSE | TRICKLING FILTER + STEP + Bio filters | 621600000 | 100028250 | 291550000 | 150150000 | 1163328250 | 51.8 | 30450 | 490.6282
FALSE | C.TECH + MLE + MF@ | 226800000 | 102327750 | 487900000 | 354900000 | 1171927750 | 18.9 | 31150 | 700.1277
FALSE | C.TECH + MLE + UF @ | 201600000 | 109226250 | 511700000 | 354900000 | 1177426250 | 16.8 | 33250 | 716.8262
FALSE | BIOFOR + BARDEN + MF@ | 183960000 | 132796125 | 634270000 | 226590000 | 1177616125 | 15.33 | 40425 | 710.8561
FALSE | TRICKLING FILTER + WUHR + Bio filters | 621600000 | 96579000 | 255850000 | 204750000 | 1178779000 | 51.8 | 29400 | 508.179
FALSE | C.TECH + STEP + MF@ | 226800000 | 105777000 | 547400000 | 300300000 | 1180277000 | 18.9 | 32200 | 696.577
FALSE | UASB + BARDEN + Bio filters | 343560000 | 89680500 | 497420000 | 249795000 | 1180455500 | 28.63 | 27300 | 631.6905 | 6316905000
FALSE | BIOFOR + BARDEN + UF @ | 158760000 | 139694625 | 658070000 | 226590000 | 1183114625 | 13.23 | 42525 | 727.5546
FALSE | C.TECH + STEP + UF @ | 201600000 | 112675500 | 571200000 | 300300000 | 1185775500 | 16.8 | 34300 | 713.2755
FALSE | SBT + BARDEN + MF@ | 175560000 | 96808950 | 785400000 | 136500000 | 1194268950 | 14.63 | 29470 | 693.0689
yes | C.TECH + WUHR + MF@ | 226800000 | 102327750 | 511700000 | 354900000 | 1195727750 | 18.9 | 31150 | 714.1277
FALSE | ASP + MLE + MF@ | 268800000 | 108651375 | 485520000 | 334425000 | 1197396375 | 22.4 | 33075 | 696.3014 | 6963013750
FALSE | SBT + BARDEN + UF @ | 150360000 | 103707450 | 809200000 | 136500000 | 1199767450 | 12.53 | 31570 | 709.7675
yes | C.TECH + WUHR + UF @ | 201600000 | 109226250 | 535500000 | 354900000 | 1201226250 | 16.8 | 33250 | 730.8262
FALSE | WSP + BARDENPHO | 595560000 | 34952400 | 408170000 | 163800000 | 1202482400 | 49.63 | 10640 | 500.3124 | 5003124000
FALSE | ASP + MLE + UF @ | 243600000 | 115549875 | 509320000 | 334425000 | 1202894875 | 20.3 | 35175 | 712.9999 | 7129998750
FALSE | ASP + STEP + MF@ | 268800000 | 112100625 | 545020000 | 279825000 | 1205745625 | 22.4 | 34125 | 692.7506 | 6927506250
FALSE | C.TECH + BARDEN + Coagulation + Flocculation | 293160000 | 106926750 | 523600000 | 286650000 | 1210336750 | 24.43 | 32550 | 684.2867
FALSE | ASP + STEP + UF @ | 243600000 | 118999125 | 568820000 | 279825000 | 1211244125 | 20.3 | 36225 | 709.4491 | 7094491250
yes | MBR + MLE + MF@ | 138600000 | 131071500 | 714000000 | 232050000 | 1215721500 | 11.55 | 39900 | 752.6715 | 7526715000
yes | SBR + BARDEN + MF@ | 196560000 | 103477500 | 684250000 | 232050000 | 1216337500 | 16.38 | 31500 | 717.2375 | 7172375000
yes | A2O + BARDEN + MF@ | 200760000 | 108076500 | 666400000 | 245700000 | 1220936500 | 16.73 | 32900 | 722.5365 | 7225365000
FALSE | ASP + WUHR + MF@ | 268800000 | 108651375 | 509320000 | 334425000 | 1221196375 | 22.4 | 33075 | 710.3014 | 7103013750
yes | MBR + MLE + UF @ | 113400000 | 137970000 | 737800000 | 232050000 | 1221220000 | 9.45 | 42000 | 769.37 | 7693700000
yes | SBR + BARDEN + UF @ | 171360000 | 110376000 | 708050000 | 232050000 | 1221836000 | 14.28 | 33600 | 733.936 | 7339360000
yes | MBR + STEP + MF@ | 138600000 | 134520750 | 773500000 | 177450000 | 1224070750 | 11.55 | 40950 | 749.1208 | 7491207500
yes | A2O + BARDEN + UF @ | 175560000 | 114975000 | 690200000 | 245700000 | 1226435000 | 14.63 | 35000 | 739.235 | 7392350000
yes | ASP + WUHR + UF @ | 243600000 | 115549875 | 533120000 | 334425000 | 1226694875 | 20.3 | 35175 | 726.9999 | 7269998750
yes | MBR + STEP + UF @ | 113400000 | 141419250 | 797300000 | 177450000 | 1229569250 | 9.45 | 43050 | 765.8193 | 7658192500
FALSE | ASP + BARDEN + Coagulation + Flocculation | 335160000 | 113250375 | 521220000 | 266175000 | 1235805375 | 27.93 | 34475 | 680.4604 | 6804603750
FALSE | ANEROBIC LAGOON + BARDEN + MF@ | 431760000 | 73124100 | 577150000 | 156975000 | 1239009100 | 35.98 | 22260 | 605.3341
yes | MBR + WUHR + MF@ | 138600000 | 131071500 | 737800000 | 232050000 | 1239521500 | 11.55 | 39900 | 766.6715 | 7666715000
FALSE | ANEROBIC LAGOON + BARDEN + UF @ | 406560000 | 80022600 | 600950000 | 156975000 | 1244507600 | 33.88 | 24360 | 622.0326
yes | MBR + WUHR + UF @ | 113400000 | 137970000 | 761600000 | 232050000 | 1245020000 | 9.45 | 42000 | 783.37 | 7833700000
FALSE | SAFF + BARDEN + MF@ | 192360000 | 158665500 | 630700000 | 264810000 | 1246535500 | 16.03 | 48300 | 765.4255
FALSE | SAFF + BARDEN + UF @ | 167160000 | 165564000 | 654500000 | 264810000 | 1252034000 | 13.93 | 50400 | 782.124
FALSE | C.TECH + BARDEN + Bio filters | 377160000 | 102327750 | 499800000 | 273000000 | 1252287750 | 31.43 | 31150 | 669.1878
FALSE | MBR + BARDEN + Coagulation + Flocculation | 204960000 | 135670500 | 749700000 | 163800000 | 1254130500 | 17.08 | 41300 | 736.8305 | 7368305000
FALSE | WSP + MLE + Coagulation + Flocculation | 630000000 | 60246900 | 277270000 | 286650000 | 1254166900 | 52.5 | 18340 | 548.8469 | 5488469000
FALSE | WSP + STEP + Coagulation + Flocculation | 630000000 | 63696150 | 336770000 | 232050000 | 1262516150 | 52.5 | 19390 | 545.2962 | 5452961500
FALSE | TRICKLING FILTER + MLE + MF@ | 520800000 | 103477500 | 410550000 | 232050000 | 1266877500 | 43.4 | 31500 | 610.2775
FALSE | CW + BARDEN + MF@ | 414960000 | 69904800 | 606900000 | 177450000 | 1269214800 | 34.58 | 21280 | 632.5648
FALSE | TRICKLING FILTER + MLE + UF @ | 495600000 | 110376000 | 434350000 | 232050000 | 1272376000 | 41.3 | 33600 | 626.976
FALSE | MBBR + BARDEN + MF@ | 196560000 | 119574000 | 675920000 | 282555000 | 1274609000 | 16.38 | 36400 | 767.284 | 7672840000
FALSE | CW + BARDEN + UF @ | 389760000 | 76803300 | 630700000 | 177450000 | 1274713300 | 32.48 | 23380 | 649.2633
FALSE | TRICKLING FILTER + STEP + MF@ | 520800000 | 106926750 | 470050000 | 177450000 | 1275226750 | 43.4 | 32550 | 606.7268
FALSE | ASP + BARDEN + Bio filters | 419160000 | 108651375 | 497420000 | 252525000 | 1277756375 | 34.93 | 33075 | 665.3614 | 6653613750
FALSE | WSP + WUHR + Coagulation + Flocculation | 630000000 | 60246900 | 301070000 | 286650000 | 1277966900 | 52.5 | 18340 | 562.8469 | 5628469000
FALSE | MBBR + BARDEN + UF @ | 171360000 | 126472500 | 699720000 | 282555000 | 1280107500 | 14.28 | 38500 | 783.9825 | 7839825000
FALSE | TRICKLING FILTER + STEP + UF @ | 495600000 | 113825250 | 493850000 | 177450000 | 1280725250 | 41.3 | 34650 | 623.4253
FALSE | TRICKLING FILTER + WUHR + MF@ | 520800000 | 103477500 | 434350000 | 232050000 | 1290677500 | 43.4 | 31500 | 624.2775
FALSE | UASB + BARDEN + MF@ | 242760000 | 96579000 | 675920000 | 277095000 | 1292354000 | 20.23 | 29400 | 747.789 | 7477890000
FALSE | MBR + BARDEN + Bio filters | 288960000 | 131071500 | 725900000 | 150150000 | 1296081500 | 24.08 | 39900 | 721.7315 | 7217315000
FALSE | WSP + MLE + Bio filters | 714000000 | 55647900 | 253470000 | 273000000 | 1296117900 | 59.5 | 16940 | 533.7479 | 5337479000
FALSE | TRICKLING FILTER + WUHR + UF @ | 495600000 | 110376000 | 458150000 | 232050000 | 1296176000 | 41.3 | 33600 | 640.976
FALSE | UASB + BARDEN + UF @ | 217560000 | 103477500 | 699720000 | 277095000 | 1297852500 | 18.13 | 31500 | 764.4875 | 7644875000
FALSE | WSP + STEP + Bio filters | 714000000 | 59097150 | 312970000 | 218400000 | 1304467150 | 59.5 | 17990 | 530.1971 | 5301971500
FALSE | TRICKLING FILTER + BARDEN + Coagulation + Flocculation | 587160000 | 108076500 | 446250000 | 163800000 | 1305286500 | 48.93 | 32900 | 594.4365
FALSE | WSP + WUHR + Bio filters | 714000000 | 55647900 | 277270000 | 273000000 | 1319917900 | 59.5 | 16940 | 547.7479 | 5477479000
FALSE | TRICKLING FILTER + BARDEN + Bio filters | 671160000 | 103477500 | 422450000 | 150150000 | 1347237500 | 55.93 | 31500 | 579.3375
FALSE | C.TECH + BARDEN + MF@ | 276360000 | 109226250 | 678300000 | 300300000 | 1364186250 | 23.03 | 33250 | 785.2862
FALSE | C.TECH + BARDEN + UF @ | 251160000 | 116124750 | 702100000 | 300300000 | 1369684750 | 20.93 | 35350 | 801.9847
FALSE | ASP + BARDEN + MF@ | 318360000 | 115549875 | 675920000 | 279825000 | 1389654875 | 26.53 | 35175 | 781.4599 | 7814598750
FALSE | ASP + BARDEN + UF @ | 293160000 | 122448375 | 699720000 | 279825000 | 1395153375 | 24.43 | 37275 | 798.1584 | 7981583750
yes | MBR + BARDEN + MF@ | 188160000 | 137970000 | 904400000 | 177450000 | 1407980000 | 15.68 | 42000 | 837.83 | 8378300000
FALSE | WSP + MLE + MF@ | 613200000 | 62546400 | 431970000 | 300300000 | 1408016400 | 51.1 | 19040 | 649.8464 | 6498464000
yes | MBR + BARDEN + UF @ | 162960000 | 144868500 | 928200000 | 177450000 | 1413478500 | 13.58 | 44100 | 854.5285 | 8545285000
FALSE | WSP + MLE + UF @ | 588000000 | 69444900 | 455770000 | 300300000 | 1413514900 | 49 | 21140 | 666.5449 | 6665449000
FALSE | WSP + STEP + MF@ | 613200000 | 65995650 | 491470000 | 245700000 | 1416365650 | 51.1 | 20090 | 646.2957 | 6462956500
FALSE | WSP + STEP + UF @ | 588000000 | 72894150 | 515270000 | 245700000 | 1421864150 | 49 | 22190 | 662.9941 | 6629941500
FALSE | WSP + WUHR + MF@ | 613200000 | 62546400 | 455770000 | 300300000 | 1431816400 | 51.1 | 19040 | 663.8464 | 6638464000
FALSE | WSP + WUHR + UF @ | 588000000 | 69444900 | 479570000 | 300300000 | 1437314900 | 49 | 21140 | 680.5449 | 6805449000
FALSE | WSP + BARDEN + Coagulation + Flocculation | 679560000 | 67145400 | 467670000 | 232050000 | 1446425400 | 56.63 | 20440 | 634.0054 | 6340054000
FALSE | TRICKLING FILTER + BARDEN + MF@ | 570360000 | 110376000 | 600950000 | 177450000 | 1459136000 | 47.53 | 33600 | 695.436
FALSE | TRICKLING FILTER + BARDEN + UF @ | 545160000 | 117274500 | 624750000 | 177450000 | 1464634500 | 45.43 | 35700 | 712.1345
FALSE | WSP + BARDEN + Bio filters | 763560000 | 62546400 | 443870000 | 218400000 | 1488376400 | 63.63 | 19040 | 618.9064 | 6189064000
FALSE | WSP + BARDEN + MF@ | 662760000 | 69444900 | 622370000 | 245700000 | 1600274900 | 55.23 | 21140 | 735.0049 | 7350049000
FALSE | WSP + BARDEN + UF @ | 637560000 | 76343400 | 646170000 | 245700000 | 1605773400 | 53.13 | 23240 | 751.7034 | 7517034000
FALSE | DPS | 3360000000 | 459900 | 35700000 | 24570000 | 3420729900 | 280 | 140 | 600.3599 | 6003599000 | 163800000 | 94279500 | 362950000 | 273000000
FALSE | DPS + Coagulation + Flocculation | 3444000000 | 32652900 | 95200000 | 92820000 | 3664672900 | 287 | 9940 | 734.0529 | 7340529000
FALSE | DPS + MLE | 3393600000 | 28053900 | 178500000 | 106470000 | 3706623900 | 282.8 | 8540 | 780.5539 | 7805539000
FALSE | DPS + Bio filters | 3528000000 | 28053900 | 71400000 | 79170000 | 3706623900 | 294 | 8540 | 718.9539 | 7189539000
FALSE | DPS + STEP-FEED BNR | 3393600000 | 31503150 | 238000000 | 51870000 | 3714973150 | 282.8 | 9590 | 777.0032 | 7770031500
FALSE | DPS + WUHERMANN | 3393600000 | 28053900 | 202300000 | 106470000 | 3730423900 | 282.8 | 8540 | 794.5539 | 7945539000
FALSE | DPS + MF@ | 3427200000 | 34952400 | 249900000 | 106470000 | 3818522400 | 285.6 | 10640 | 835.0524 | 8350524000
FALSE | DPS + UF @ | 3402000000 | 41850900 | 273700000 | 106470000 | 3824020900 | 283.5 | 12740 | 851.7509 | 8517509000
FALSE | DPS + BARDENPHO | 3443160000 | 34952400 | 368900000 | 51870000 | 3898882400 | 286.93 | 10640 | 865.7124 | 8657124000
FALSE | DPS + MLE + Coagulation + Flocculation | 3477600000 | 60246900 | 238000000 | 174720000 | 3950566900 | 289.8 | 18340 | 914.2469 | 9142469000
FALSE | DPS + STEP + Coagulation + Flocculation | 3477600000 | 63696150 | 297500000 | 120120000 | 3958916150 | 289.8 | 19390 | 910.6961 | 9106961500 | 30660
FALSE | DPS + MLE + Bio filters | 3561600000 | 55647900 | 214200000 | 161070000 | 3992517900 | 296.8 | 16940 | 899.1479 | 8991479000
FALSE | DPS + STEP + Bio filters | 3561600000 | 59097150 | 273700000 | 106470000 | 4000867150 | 296.8 | 17990 | 895.5972 | 8955971500
FALSE | DPS + MLE + MF@ | 3460800000 | 62546400 | 392700000 | 188370000 | 4104416400 | 288.4 | 19040 | 1015.2464 | 10152464000
FALSE | DPS + MLE + UF @ | 3435600000 | 69444900 | 416500000 | 188370000 | 4109914900 | 286.3 | 21140 | 1031.9449 | 10319449000
FALSE | DPS + STEP + MF@ | 3460800000 | 65995650 | 452200000 | 133770000 | 4112765650 | 288.4 | 20090 | 1011.6957 | 10116956500
FALSE | DPS + STEP + UF @ | 3435600000 | 72894150 | 476000000 | 133770000 | 4118264150 | 286.3 | 22190 | 1028.3942 | 10283941500
FALSE | DPS + BARDEN + Coagulation + Flocculation | 3527160000 | 67145400 | 428400000 | 120120000 | 4142825400 | 293.93 | 20440 | 999.4054 | 9994054000
FALSE | DPS + WUHR + Coagulation + Flocculation | 3527160000 | 67145400 | 428400000 | 120120000 | 4142825400 | 293.93 | 20440 | 999.4054 | 9994054000
FALSE | DPS + BARDEN + Bio filters | 3611160000 | 62546400 | 404600000 | 106470000 | 4184776400 | 300.93 | 19040 | 984.3064 | 9843064000
FALSE | DPS + WUHR + Bio filters | 3611160000 | 62546400 | 404600000 | 106470000 | 4184776400 | 300.93 | 19040 | 984.3064 | 9843064000
FALSE | DPS + BARDEN + MF@ | 3510360000 | 69444900 | 583100000 | 133770000 | 4296674900 | 292.53 | 21140 | 1100.4049 | 11004049000
FALSE | DPS + WUHR + MF@ | 3510360000 | 69444900 | 583100000 | 133770000 | 4296674900 | 292.53 | 21140 | 1100.4049 | 11004049000
FALSE | DPS + BARDEN + UF @ | 3485160000 | 76343400 | 606900000 | 133770000 | 4302173400 | 290.43 | 23240 | 1117.1034 | 11171034000
FALSE | DPS + WUHR + UF @ | 3485160000 | 76343400 | 606900000 | 133770000 | 4302173400 | 290.43 | 23240 | 1117.1034 | 11171034000
FALSE | OXIDATION POND + Rapid Sand Filters | 16926000000 | 1328881050 | 40894350000 | 92308125000 | 151457356050 | 1410.5 | 404530 | 99211.631
FALSE | BIOFOR-F + Rapid Sand Filters | 16867200000 | 1369812150 | 40926480000 | 92298570000 | 151462062150 | 1405.6 | 416990 | 99254.3121
FALSE | FAB + Rapid Sand Filters | 16850400000 | 1359349425 | 40912200000 | 92366137500 | 151488086925 | 1404.2 | 413805 | 99284.6244
FALSE | BIOFOR + Rapid Sand Filters | 16833600000 | 1392232275 | 40951470000 | 92391390000 | 151568692275 | 1402.8 | 423815 | 99357.2323
FALSE | SBT + Rapid Sand Filters | 16825200000 | 1356245100 | 41102600000 | 92301300000 | 151585345100 | 1402.1 | 412860 | 99339.4451
FALSE | SBR + Rapid Sand Filters | 16846200000 | 1362913650 | 41001450000 | 92396850000 | 151607413650 | 1403.85 | 414890 | 99363.6136 | 993636136500
FALSE | A2O + Rapid Sand Filters | 16850400000 | 1367512650 | 40983600000 | 92410500000 | 151612012650 | 1404.2 | 416290 | 99368.9126 | 993689126500
FALSE | ANEROBIC LAGOON + Rapid Sand Filters | 17081400000 | 1332560250 | 40894350000 | 92321775000 | 151630085250 | 1423.45 | 405650 | 99251.7103 | 992517102500
FALSE | SAFF + Rapid Sand Filters | 16842000000 | 1418101650 | 40947900000 | 92429610000 | 151637611650 | 1403.5 | 431690 | 99411.8016
FALSE | CW + Rapid Sand Filters | 17064600000 | 1329340950 | 40924100000 | 92342250000 | 151660290950 | 1422.05 | 404670 | 99278.941
FALSE | MBBR + Rapid Sand Filters | 16846200000 | 1379010150 | 40993120000 | 92447355000 | 151665685150 | 1403.85 | 419790 | 99413.6601 | 994136601500
FALSE | UASB + Rapid Sand Filters | 16892400000 | 1356015150 | 40993120000 | 92441895000 | 151683430150 | 1407.7 | 412790 | 99394.1652 | 993941651500
FALSE | OXIDATION POND + MLE + Rapid Sand Filters | 16959600000 | 1356475050 | 41037150000 | 92390025000 | 151743250050 | 1413.3 | 412930 | 99391.825
FALSE | BIOFOR-F + MLE + Rapid Sand Filters | 16900800000 | 1397406150 | 41069280000 | 92380470000 | 151747956150 | 1408.4 | 425390 | 99434.5062
FALSE | OXIDATION POND + STEP + Rapid Sand Filters | 16959600000 | 1359924300 | 41096650000 | 92335425000 | 151751599300 | 1413.3 | 413980 | 99388.2743
FALSE | C.TECH + Rapid Sand Filters | 16926000000 | 1368662400 | 40995500000 | 92465100000 | 151755262400 | 1410.5 | 416640 | 99431.6624
FALSE | BIOFOR-F + STEP + Rapid Sand Filters | 16900800000 | 1400855400 | 41128780000 | 92325870000 | 151756305400 | 1408.4 | 426440 | 99430.9554
FALSE | OXIDATION POND + WUHR + Rapid Sand Filters | 16959600000 | 1356475050 | 41060950000 | 92390025000 | 151767050050 | 1413.3 | 412930 | 99405.825
yes | BIOFOR-F + WUHR + Rapid Sand Filters | 16900800000 | 1397406150 | 41093080000 | 92380470000 | 151771756150 | 1408.4 | 425390 | 99448.5062
FALSE | FAB + MLE + Rapid Sand Filters | 16884000000 | 1386943425 | 41055000000 | 92448037500 | 151773980925 | 1407 | 422205 | 99464.8184
FALSE | ASP + Rapid Sand Filters | 16968000000 | 1374986025 | 40993120000 | 92444625000 | 151780731025 | 1414 | 418565 | 99427.836 | 994278360250
FALSE | FAB + STEP + Rapid Sand Filters | 16884000000 | 1390392675 | 41114500000 | 92393437500 | 151782330175 | 1407 | 423255 | 99461.2677
FALSE | FAB + WUHR + Rapid Sand Filters | 16884000000 | 1386943425 | 41078800000 | 92448037500 | 151797780925 | 1407 | 422205 | 99478.8184
FALSE | MBR + Rapid Sand Filters | 16837800000 | 1397406150 | 41221600000 | 92342250000 | 151799056150 | 1403.15 | 425390 | 99484.2061 | 994842061500
FALSE | TRICKLING FILTER + Rapid Sand Filters | 17220000000 | 1369812150 | 40918150000 | 92342250000 | 151850212150 | 1435 | 416990 | 99341.8121
FALSE | BIOFOR + MLE + Rapid Sand Filters | 16867200000 | 1419826275 | 41094270000 | 92473290000 | 151854586275 | 1405.6 | 432215 | 99537.4263
FALSE | BIOFOR + STEP + Rapid Sand Filters | 16867200000 | 1423275525 | 41153770000 | 92418690000 | 151862935525 | 1405.6 | 433265 | 99533.8755
FALSE | SBT + MLE + Rapid Sand Filters | 16858800000 | 1383839100 | 41245400000 | 92383200000 | 151871239100 | 1404.9 | 421260 | 99519.6391
yes | BIOFOR + WUHR + Rapid Sand Filters | 16867200000 | 1419826275 | 41118070000 | 92473290000 | 151878386275 | 1405.6 | 432215 | 99551.4263
FALSE | SBT + STEP + Rapid Sand Filters | 16858800000 | 1387288350 | 41304900000 | 92328600000 | 151879588350 | 1404.9 | 422310 | 99516.0884
FALSE | SBR + MLE + Rapid Sand Filters | 16879800000 | 1390507650 | 41144250000 | 92478750000 | 151893307650 | 1406.65 | 423290 | 99543.8077 | 995438076500
FALSE | SBR + STEP + Rapid Sand Filters | 16879800000 | 1393956900 | 41195420000 | 92424150000 | 151893326900 | 1406.65 | 424340 | 99535.3569 | 995353569000
FALSE | SBT + WUHR + Rapid Sand Filters | 16858800000 | 1383839100 | 41269200000 | 92383200000 | 151895039100 | 1404.9 | 421260 | 99533.6391
FALSE | A2O + MLE + Rapid Sand Filters | 16884000000 | 1395106650 | 41126400000 | 92492400000 | 151897906650 | 1407 | 424690 | 99549.1067 | 995491066500
FALSE | A2O + STEP + Rapid Sand Filters | 16884000000 | 1398555900 | 41185900000 | 92437800000 | 151906255900 | 1407 | 425740 | 99545.5559 | 995455559000.0001
FALSE | ANEROBIC LAGOON + MLE + Rapid Sand Filters | 17115000000 | 1360154250 | 41037150000 | 92403675000 | 151915979250 | 1426.25 | 414050 | 99431.9043 | 994319042500.0001
yes | SBR + WUHR + Rapid Sand Filters | 16879800000 | 1390507650 | 41168050000 | 92478750000 | 151917107650 | 1406.65 | 423290 | 99557.8077 | 995578076500
FALSE | A2O + WUHR + Rapid Sand Filters | 16884000000 | 1395106650 | 41150200000 | 92492400000 | 151921706650 | 1407 | 424690 | 99563.1067 | 995631066500
FALSE | SAFF + MLE + Rapid Sand Filters | 16875600000 | 1445695650 | 41090700000 | 92511510000 | 151923505650 | 1406.3 | 440090 | 99591.9956
FALSE | ANEROBIC LAGOON + STEP + Rapid Sand Filters | 17115000000 | 1363603500 | 41096650000 | 92349075000 | 151924328500 | 1426.25 | 415100 | 99428.3535 | 994283535000
FALSE | SAFF + STEP + Rapid Sand Filters | 16875600000 | 1449144900 | 41150200000 | 92456910000 | 151931854900 | 1406.3 | 441140 | 99588.4449
FALSE | OXIDATION POND + BARDEN + Rapid Sand Filters | 17009160000 | 1363373550 | 41227550000 | 92335425000 | 151935508550 | 1417.43 | 415030 | 99476.9836
FALSE | ANEROBIC LAGOON + WUHR + Rapid Sand Filters | 17115000000 | 1360154250 | 41060950000 | 92403675000 | 151939779250 | 1426.25 | 414050 | 99445.9043
FALSE | BIOFOR-F + BARDEN + Rapid Sand Filters | 16950360000 | 1404304650 | 41259680000 | 92325870000 | 151940214650 | 1412.53 | 427490 | 99519.6647
FALSE | CW + MLE + Rapid Sand Filters | 17098200000 | 1356934950 | 41066900000 | 92424150000 | 151946184950 | 1424.85 | 413070 | 99459.135
FALSE | SAFF + WUHR + Rapid Sand Filters | 16875600000 | 1445695650 | 41114500000 | 92511510000 | 151947305650 | 1406.3 | 440090 | 99605.9956
FALSE | MBBR + MLE + Rapid Sand Filters | 16879800000 | 1406604150 | 41135920000 | 92529255000 | 151951579150 | 1406.65 | 428190 | 99593.8541 | 995938541500
FALSE | CW + STEP + Rapid Sand Filters | 17098200000 | 1360384200 | 41126400000 | 92369550000 | 151954534200 | 1424.85 | 414120 | 99455.5842
FALSE | MBBR + STEP + Rapid Sand Filters | 16879800000 | 1410053400 | 41195420000 | 92474655000 | 151959928400 | 1406.65 | 429240 | 99590.3034 | 995903034000
FALSE | FAB + BARDEN + Rapid Sand Filters | 16933560000 | 1393841925 | 41245400000 | 92393437500 | 151966239425 | 1411.13 | 424305 | 99549.9769
FALSE | UASB + MLE + Rapid Sand Filters | 16926000000 | 1383609150 | 41135920000 | 92523795000 | 151969324150 | 1410.5 | 421190 | 99574.3592 | 995743591500.0002
FALSE | CW + WUHR + Rapid Sand Filters | 17098200000 | 1356934950 | 41090700000 | 92424150000 | 151969984950 | 1424.85 | 413070 | 99473.135
FALSE | MBBR + WUHR + Rapid Sand Filters | 16879800000 | 1406604150 | 41159720000 | 92529255000 | 151975379150 | 1406.65 | 428190 | 99607.8541 | 996078541500
FALSE | UASB + STEP + Rapid Sand Filters | 16926000000 | 1387058400 | 41195420000 | 92469195000 | 151977673400 | 1410.5 | 422240 | 99570.8084 | 995708084000
FALSE | WSP + Rapid Sand Filters | 17312400000 | 1328881050 | 40939570000 | 92410500000 | 151991351050 | 1442.7 | 404530 | 99381.381 | 993813810500
FALSE | UASB + WUHR + Rapid Sand Filters | 16926000000 | 1383609150 | 41159720000 | 92523795000 | 151993124150 | 1410.5 | 421190 | 99588.3592 | 995883591500.0002
FALSE | C.TECH + MLE + Rapid Sand Filters | 16959600000 | 1396256400 | 41138300000 | 92547000000 | 152041156400 | 1413.3 | 425040 | 99611.8564
FALSE | BIOFOR + BARDEN + Rapid Sand Filters | 16916760000 | 1426724775 | 41284670000 | 92418690000 | 152046844775 | 1409.73 | 434315 | 99622.5848
FALSE | C.TECH + STEP + Rapid Sand Filters | 16959600000 | 1399705650 | 41197800000 | 92492400000 | 152049505650 | 1413.3 | 426090 | 99608.3056
FALSE | SBT + BARDEN + Rapid Sand Filters | 16908360000 | 1390737600 | 41435800000 | 92328600000 | 152063497600 | 1409.03 | 423360 | 99604.7976
yes | C.TECH + WUHR + Rapid Sand Filters | 16959600000 | 1396256400 | 41162100000 | 92547000000 | 152064956400 | 1413.3 | 425040 | 99625.8564
FALSE | ASP + MLE + Rapid Sand Filters | 17001600000 | 1402580025 | 41135920000 | 92526525000 | 152066625025 | 1416.8 | 426965 | 99608.03 | 996080300250
FALSE | ASP + STEP + Rapid Sand Filters | 17001600000 | 1406029275 | 41195420000 | 92471925000 | 152074974275 | 1416.8 | 428015 | 99604.4793 | 996044792750
FALSE | MBR + MLE + Rapid Sand Filters | 16871400000 | 1425000150 | 41364400000 | 92424150000 | 152084950150 | 1405.95 | 433790 | 99664.4002 | 996644001500
FALSE | SBR + BARDEN + Rapid Sand Filters | 16929360000 | 1397406150 | 41334650000 | 92424150000 | 152085566150 | 1410.78 | 425390 | 99628.9661 | 996289661499.9999
FALSE | A2O + BARDEN + Rapid Sand Filters | 16933560000 | 1402005150 | 41316800000 | 92437800000 | 152090165150 | 1411.13 | 426790 | 99634.2652 | 996342651500.0001
FALSE | ASP + WUHR + Rapid Sand Filters | 17001600000 | 1402580025 | 41159720000 | 92526525000 | 152090425025 | 1416.8 | 426965 | 99622.03 | 996220300250
FALSE | MBR + STEP + Rapid Sand Filters | 16871400000 | 1428449400 | 41423900000 | 92369550000 | 152093299400 | 1405.95 | 434840 | 99660.8494 | 996608494000.0001
FALSE | ANEROBIC LAGOON + BARDEN + Rapid Sand Filters | 17164560000 | 1367052750 | 41227550000 | 92349075000 | 152108237750 | 1430.38 | 416150 | 99517.0627
yes | MBR + WUHR + Rapid Sand Filters | 16871400000 | 1425000150 | 41388200000 | 92424150000 | 152108750150 | 1405.95 | 433790 | 99678.4002 | 996784001500
FALSE | SAFF + BARDEN + Rapid Sand Filters | 16925160000 | 1452594150 | 41281100000 | 92456910000 | 152115764150 | 1410.43 | 442190 | 99677.1542
FALSE | TRICKLING FILTER + MLE + Rapid Sand Filters | 17253600000 | 1397406150 | 41060950000 | 92424150000 | 152136106150 | 1437.8 | 425390 | 99522.0062
FALSE | CW + BARDEN + Rapid Sand Filters | 17147760000 | 1363833450 | 41257300000 | 92369550000 | 152138443450 | 1428.98 | 415170 | 99544.2934
FALSE | MBBR + BARDEN + Rapid Sand Filters | 16929360000 | 1413502650 | 41326320000 | 92474655000 | 152143837650 | 1410.78 | 430290 | 99679.0127 | 996790126500
FALSE | TRICKLING FILTER + STEP + Rapid Sand Filters | 17253600000 | 1400855400 | 41120450000 | 92369550000 | 152144455400 | 1437.8 | 426440 | 99518.4554
FALSE | TRICKLING FILTER + WUHR + Rapid Sand Filters | 17253600000 | 1397406150 | 41084750000 | 92424150000 | 152159906150 | 1437.8 | 425390 | 99536.0062
FALSE | UASB + BARDEN + Rapid Sand Filters | 16975560000 | 1390507650 | 41326320000 | 92469195000 | 152161582650 | 1414.63 | 423290 | 99659.5176 | 996595176500
FALSE | C.TECH + BARDEN + Rapid Sand Filters | 17009160000 | 1403154900 | 41328700000 | 92492400000 | 152233414900 | 1417.43 | 427140 | 99697.0149
FALSE | ASP + BARDEN + Rapid Sand Filters | 17051160000 | 1409478525 | 41326320000 | 92471925000 | 152258883525 | 1420.93 | 429065 | 99693.1885 | 996931885250
FALSE | MBR + BARDEN + Rapid Sand Filters | 16920960000 | 1431898650 | 41554800000 | 92369550000 | 152277208650 | 1410.08 | 435890 | 99749.5587 | 997495586500.0001
FALSE | WSP + MLE + Rapid Sand Filters | 17346000000 | 1356475050 | 41082370000 | 92492400000 | 152277245050 | 1445.5 | 412930 | 99561.575 | 995615750500
FALSE | WSP + STEP + Rapid Sand Filters | 17346000000 | 1359924300 | 41141870000 | 92437800000 | 152285594300 | 1445.5 | 413980 | 99558.0243 | 995580243000
FALSE | WSP + WUHR + Rapid Sand Filters | 17346000000 | 1356475050 | 41106170000 | 92492400000 | 152301045050 | 1445.5 | 412930 | 99575.575 | 995755750500
FALSE | TRICKLING FILTER + BARDEN + Rapid Sand Filters | 17303160000 | 1404304650 | 41251350000 | 92369550000 | 152328364650 | 1441.93 | 427490 | 99607.1647
FALSE | WSP + BARDEN + Rapid Sand Filters | 17395560000 | 1363373550 | 41272770000 | 92437800000 | 152469503550 | 1449.63 | 415030 | 99646.7336 | 996467335500
FALSE | DPS + Rapid Sand Filters | 20160000000 | 1328881050 | 40900300000 | 92298570000 | 154687751050 | 1680 | 404530 | 99746.7811 | 997467810500
FALSE | DPS + MLE + Rapid Sand Filters | 20193600000 | 1356475050 | 41043100000 | 92380470000 | 154973645050 | 1682.8 | 412930 | 99926.975 | 999269750499.9999
FALSE | DPS + STEP + Rapid Sand Filters | 20193600000 | 1359924300 | 41102600000 | 92325870000 | 154981994300 | 1682.8 | 413980 | 99923.4243 | 999234243000
FALSE | DPS + BARDEN + Rapid Sand Filters | 20243160000 | 1363373550 | 41233500000 | 92325870000 | 155165903550 | 1686.93 | 415030 | 100012.1335 | 1000121335500
FALSE | DPS + WUHR + Rapid Sand Filters | 20243160000 | 1363373550 | 41233500000 | 92325870000 | 155165903550 | 1686.93 | 415030 | 100012.1335 | 1000121335500

## DOMEKAN
yes | A2O + UF @ | 73920000 | 128772000 | 1396752000 | 491400000 | 2090844000 | 7.7 | 24500 | 1087.3625
yes | SBR + UF @ | 70560000 | 121413600 | 1447152000 | 466200000 | 2105325600 | 7.35 | 23100 | 1082.0635
yes | MBR + UF @ | 63840000 | 176601600 | 2035152000 | 371700000 | 2647293600 | 6.65 | 33600 | 1281.406
|  |  |  | 144.7152 | 46.62
|  |  |  | 602.98 | 388.5
|  |  |  | 139.6752 | 49.14
|  |  |  | 581.98 | 307.125

## CAPDOMEKAN
FALSE | Oxidation Pond | 100800000 | 735840 | 62160000 | 45360000 | 209055840 | 10.5 | 140 | 85.1599
FALSE | BIOFOR-F | 53760000 | 66225600 | 168000000 | 42840000 | 330825600 | 5.6 | 12600 | 158.291
FALSE | FAB | 40320000 | 49485240 | 127680000 | 158760000 | 376245240 | 4.2 | 9415 | 224.8283
FALSE | CW (ramachandra et al., 2017) | 211680000 | 1471680 | 98280000 | 75600000 | 387031680 | 22.05 | 280 | 148.9698
FALSE | Anaerobic Lagoon + SP | 225120000 | 6622560 | 78960000 | 83160000 | 393862560 | 23.45 | 1260 | 153.2391
FALSE | SBT | 20160000 | 44518320 | 393120000 | 28980000 | 486778320 | 2.1 | 8470 | 219.974
FALSE | OXIDATION POND + Bio filters | 235200000 | 44886240 | 146160000 | 127260000 | 553506240 | 24.5 | 8540 | 244.0039
FALSE | Trickling Filter | 336000000 | 66225600 | 75600000 | 119700000 | 597525600 | 35 | 12600 | 242.641
FALSE | A2O | 40320000 | 62546400 | 319200000 | 239400000 | 661466400 | 4.2 | 11900 | 379.9915
FALSE | SAFF | 33600000 | 143488800 | 221760000 | 270900000 | 669748800 | 3.5 | 27300 | 414.8305
FALSE | BIOFOR-F + Bio filters | 188160000 | 110376000 | 252000000 | 124740000 | 675276000 | 19.6 | 21000 | 317.135
FALSE | SBR | 36960000 | 55188000 | 369600000 | 214200000 | 675948000 | 3.85 | 10500 | 374.6925
FALSE | OXIDATION POND + Coagulation + Flocculation | 168000000 | 52244640 | 263760000 | 196560000 | 680564640 | 17.5 | 9940 | 341.3529
FALSE | C.Tech | 100800000 | 64386000 | 184800000 | 333900000 | 683886000 | 10.5 | 12250 | 416.4912
FALSE | FAB + Bio filters | 174720000 | 93635640 | 211680000 | 240660000 | 720695640 | 18.2 | 17815 | 383.6723
FALSE | CW + Bio filters | 346080000 | 45622080 | 182280000 | 157500000 | 731482080 | 36.05 | 8680 | 307.8138
FALSE | ANEROBIC LAGOON + Bio filters | 359520000 | 50772960 | 162960000 | 165060000 | 738312960 | 37.45 | 9660 | 312.0831
FALSE | UASB + EA | 73920000 | 44150400 | 344400000 | 292320000 | 754790400 | 7.7 | 8400 | 430.094
FALSE | MBBR | 36960000 | 80942400 | 344400000 | 302400000 | 764702400 | 3.85 | 15400 | 453.789
FALSE | BIOFOR-F + Coagulation + Flocculation | 120960000 | 117734400 | 369600000 | 194040000 | 802334400 | 12.6 | 22400 | 414.484
FALSE | BIOFOR | 26880000 | 102097800 | 232680000 | 442260000 | 803917800 | 2.8 | 19425 | 534.9111
FALSE | SBT + Bio filters | 154560000 | 88668720 | 477120000 | 110880000 | 831228720 | 16.1 | 16870 | 378.8179
FALSE | FAB + Coagulation + Flocculation | 107520000 | 100994040 | 329280000 | 309960000 | 847754040 | 11.2 | 19215 | 481.0213
FALSE | ASP | 134400000 | 74503800 | 344400000 | 297360000 | 850663800 | 14 | 14175 | 465.8649
FALSE | WSP | 409920000 | 735840 | 201600000 | 239400000 | 851655840 | 42.7 | 140 | 369.3599
FALSE | CW + Coagulation + Flocculation | 278880000 | 52980480 | 299880000 | 226800000 | 858540480 | 29.05 | 10080 | 405.1628
FALSE | ANEROBIC LAGOON + Coagulation + Flocculation | 292320000 | 58131360 | 280560000 | 234360000 | 865371360 | 30.45 | 11060 | 409.4321
FALSE | OXIDATION POND + MLE | 127680000 | 44886240 | 517776000 | 215460000 | 905802240 | 13.3 | 8540 | 449.9439
FALSE | TRICKLING FILTER + Bio filters | 470400000 | 110376000 | 159600000 | 201600000 | 941976000 | 49 | 21000 | 401.485
FALSE | SBT + Coagulation + Flocculation | 87360000 | 96027120 | 594720000 | 180180000 | 958287120 | 9.1 | 18270 | 476.1669
FALSE | OXIDATION POND + WUHERMANN | 127680000 | 44886240 | 593712000 | 215460000 | 981738240 | 13.3 | 8540 | 481.5839
FALSE | OXIDATION POND + STEP-FEED BNR | 127680000 | 50405040 | 707616000 | 102060000 | 987761040 | 13.3 | 9590 | 437.9932
FALSE | A2O + Bio filters | 174720000 | 106696800 | 403200000 | 321300000 | 1005916800 | 18.2 | 20300 | 538.8355
FALSE | SAFF + Bio filters | 168000000 | 187639200 | 305760000 | 352800000 | 1014199200 | 17.5 | 35700 | 573.6745
FALSE | SBR + Bio filters | 171360000 | 99338400 | 453600000 | 296100000 | 1020398400 | 17.85 | 18900 | 533.5365
FALSE | BIOFOR-F + MLE | 80640000 | 110376000 | 623616000 | 212940000 | 1027572000 | 8.4 | 21000 | 523.075
FALSE | C.TECH + Bio filters | 235200000 | 108536400 | 268800000 | 415800000 | 1028336400 | 24.5 | 20650 | 575.3352
FALSE | TRICKLING FILTER + Coagulation + Flocculation | 403200000 | 117734400 | 277200000 | 270900000 | 1069034400 | 42 | 22400 | 498.834
FALSE | FAB + MLE | 67200000 | 93635640 | 583296000 | 328860000 | 1072991640 | 7 | 17815 | 589.6123
FALSE | CW + MLE | 238560000 | 45622080 | 553896000 | 245700000 | 1083778080 | 24.85 | 8680 | 513.7538
FALSE | ANEROBIC LAGOON + MLE | 252000000 | 50772960 | 534576000 | 253260000 | 1090608960 | 26.25 | 9660 | 518.0231
FALSE | UASB + Bio filters | 208320000 | 88300800 | 428400000 | 374220000 | 1099240800 | 21.7 | 16800 | 588.938
FALSE | BIOFOR-F + WUHERMANN | 80640000 | 110376000 | 699552000 | 212940000 | 1103508000 | 8.4 | 21000 | 554.715
FALSE | MBBR + Bio filters | 171360000 | 125092800 | 428400000 | 384300000 | 1109152800 | 17.85 | 23800 | 612.633
FALSE | BIOFOR-F + STEP-FEED BNR | 80640000 | 115894800 | 813456000 | 99540000 | 1109530800 | 8.4 | 22050 | 511.1243
FALSE | A2O + Coagulation + Flocculation | 107520000 | 114055200 | 520800000 | 390600000 | 1132975200 | 11.2 | 21700 | 636.1845
FALSE | SAFF + Coagulation + Flocculation | 100800000 | 194997600 | 423360000 | 422100000 | 1141257600 | 10.5 | 37100 | 671.0235
FALSE | SBR + Coagulation + Flocculation | 104160000 | 106696800 | 571200000 | 365400000 | 1147456800 | 10.85 | 20300 | 630.8855
FALSE | BIOFOR + Bio filters | 161280000 | 146248200 | 316680000 | 524160000 | 1148368200 | 16.8 | 27825 | 693.7551
FALSE | FAB + WUHERMANN | 67200000 | 93635640 | 659232000 | 328860000 | 1148927640 | 7 | 17815 | 621.2523
FALSE | FAB + STEP-FEED BNR | 67200000 | 99154440 | 773136000 | 215460000 | 1154950440 | 7 | 18865 | 577.6615
FALSE | C.TECH + Coagulation + Flocculation | 168000000 | 115894800 | 386400000 | 485100000 | 1155394800 | 17.5 | 22050 | 672.6843
FALSE | CW + WUHERMANN | 238560000 | 45622080 | 629832000 | 245700000 | 1159714080 | 24.85 | 8680 | 545.3938
FALSE | CW + STEP-FEED BNR | 238560000 | 51140880 | 743736000 | 132300000 | 1165736880 | 24.85 | 9730 | 501.803
FALSE | ANEROBIC LAGOON + WUHERMANN | 252000000 | 50772960 | 610512000 | 253260000 | 1166544960 | 26.25 | 9660 | 549.6631
FALSE | ANEROBIC LAGOON + STEP-FEED BNR | 252000000 | 56291760 | 724416000 | 139860000 | 1172567760 | 26.25 | 10710 | 506.0723
FALSE | SBT + MLE | 47040000 | 88668720 | 848736000 | 199080000 | 1183524720 | 4.9 | 16870 | 584.758
FALSE | ASP + Bio filters | 268800000 | 118654200 | 428400000 | 379260000 | 1195114200 | 28 | 22575 | 624.7089
FALSE | WSP + Bio filters | 544320000 | 44886240 | 285600000 | 321300000 | 1196106240 | 56.7 | 8540 | 528.2039
FALSE | MBR | 30240000 | 110376000 | 957600000 | 119700000 | 1217916000 | 3.15 | 21000 | 574.035
FALSE | UASB + Coagulation + Flocculation | 141120000 | 95659200 | 546000000 | 443520000 | 1226299200 | 14.7 | 18200 | 686.287
FALSE | MBBR + Coagulation + Flocculation | 104160000 | 132451200 | 546000000 | 453600000 | 1236211200 | 10.85 | 25200 | 709.982
FALSE | OXIDATION POND + MLE + Bio filters | 262080000 | 89036640 | 601776000 | 297360000 | 1250252640 | 27.3 | 16940 | 608.7879
FALSE | SBT + WUHERMANN | 47040000 | 88668720 | 924672000 | 199080000 | 1259460720 | 4.9 | 16870 | 616.398
FALSE | SBT + STEP-FEED BNR | 47040000 | 94187520 | 1038576000 | 85680000 | 1265483520 | 4.9 | 17920 | 572.8072
FALSE | BIOFOR + Coagulation + Flocculation | 94080000 | 153606600 | 434280000 | 593460000 | 1275426600 | 9.8 | 29225 | 791.1041
FALSE | TRICKLING FILTER + MLE | 362880000 | 110376000 | 531216000 | 289800000 | 1294272000 | 37.8 | 21000 | 607.425
FALSE | ASP + Coagulation + Flocculation | 201600000 | 126012600 | 546000000 | 448560000 | 1322172600 | 21 | 23975 | 722.0579
FALSE | WSP + Coagulation + Flocculation | 477120000 | 52244640 | 403200000 | 390600000 | 1323164640 | 49.7 | 9940 | 625.5529
FALSE | OXIDATION POND + WUHR + Bio filters | 262080000 | 89036640 | 677712000 | 297360000 | 1326188640 | 27.3 | 16940 | 640.4279
FALSE | OXIDATION POND + STEP + Bio filters | 262080000 | 94555440 | 791616000 | 183960000 | 1332211440 | 27.3 | 17990 | 596.8371
FALSE | A2O + MLE | 67200000 | 106696800 | 774816000 | 409500000 | 1358212800 | 7 | 20300 | 744.7755
FALSE | SAFF + MLE | 60480000 | 187639200 | 677376000 | 441000000 | 1366495200 | 6.3 | 35700 | 779.6145
FALSE | TRICKLING FILTER + WUHERMANN | 362880000 | 110376000 | 607152000 | 289800000 | 1370208000 | 37.8 | 21000 | 639.065
FALSE | BIOFOR-F + MLE + Bio filters | 215040000 | 154526400 | 707616000 | 294840000 | 1372022400 | 22.4 | 29400 | 681.919
FALSE | SBR + MLE | 63840000 | 99338400 | 825216000 | 384300000 | 1372694400 | 6.65 | 18900 | 739.4765
FALSE | TRICKLING FILTER + STEP-FEED BNR | 362880000 | 115894800 | 721056000 | 176400000 | 1376230800 | 37.8 | 22050 | 595.4742
FALSE | OXIDATION POND + MLE + Coagulation + Flocculation | 194880000 | 96395040 | 719376000 | 366660000 | 1377311040 | 20.3 | 18340 | 706.1369
FALSE | C.TECH + MLE | 127680000 | 108536400 | 640416000 | 504000000 | 1380632400 | 13.3 | 20650 | 781.2753
FALSE | FAB + MLE + Bio filters | 201600000 | 137786040 | 667296000 | 410760000 | 1417442040 | 21 | 26215 | 748.4563
FALSE | CW + MLE + Bio filters | 372960000 | 89772480 | 637896000 | 327600000 | 1428228480 | 38.85 | 17080 | 672.5978
FALSE | SBR + STEP-FEED BNR | 63840000 | 104857200 | 989856000 | 270900000 | 1429453200 | 6.65 | 19950 | 717.0258
FALSE | A2O + WUHERMANN | 67200000 | 106696800 | 850752000 | 409500000 | 1434148800 | 7 | 20300 | 776.4155
FALSE | ANEROBIC LAGOON + MLE + Bio filters | 386400000 | 94923360 | 618576000 | 335160000 | 1435059360 | 40.25 | 18060 | 676.8671
FALSE | A2O + STEP-FEED BNR | 67200000 | 112215600 | 964656000 | 296100000 | 1440171600 | 7 | 21350 | 732.8247
FALSE | SAFF + WUHERMANN | 60480000 | 187639200 | 753312000 | 441000000 | 1442431200 | 6.3 | 35700 | 811.2545
FALSE | BIOFOR-F + WUHR + Bio filters | 215040000 | 154526400 | 783552000 | 294840000 | 1447958400 | 22.4 | 29400 | 713.559
FALSE | SAFF + STEP-FEED BNR | 60480000 | 193158000 | 867216000 | 327600000 | 1448454000 | 6.3 | 36750 | 767.6638
FALSE | SBR + WUHERMANN | 63840000 | 99338400 | 901152000 | 384300000 | 1448630400 | 6.65 | 18900 | 771.1165
FALSE | OXIDATION POND + BARDENPHO | 167328000 | 55923840 | 1125264000 | 102060000 | 1450575840 | 17.43 | 10640 | 623.7224
FALSE | UASB + MLE | 100800000 | 88300800 | 800016000 | 462420000 | 1451536800 | 10.5 | 16800 | 794.878
FALSE | OXIDATION POND + WUHR + Coagulation + Flocculation | 194880000 | 96395040 | 795312000 | 366660000 | 1453247040 | 20.3 | 18340 | 737.7769
FALSE | BIOFOR-F + STEP + Bio filters | 215040000 | 160045200 | 897456000 | 181440000 | 1453981200 | 22.4 | 30450 | 669.9683
FALSE | C.TECH + WUHERMANN | 127680000 | 108536400 | 716352000 | 504000000 | 1456568400 | 13.3 | 20650 | 812.9153
FALSE | OXIDATION POND + STEP + Coagulation + Flocculation | 194880000 | 101913840 | 909216000 | 253260000 | 1459269840 | 20.3 | 19390 | 694.1861
FALSE | MBBR + MLE | 63840000 | 125092800 | 800016000 | 472500000 | 1461448800 | 6.65 | 23800 | 818.573
FALSE | C.TECH + STEP-FEED BNR | 127680000 | 114055200 | 830256000 | 390600000 | 1462591200 | 13.3 | 21700 | 769.3245
FALSE | FAB + WUHR + Bio filters | 201600000 | 137786040 | 743232000 | 410760000 | 1493378040 | 21 | 26215 | 780.0963
FALSE | BIOFOR-F + MLE + Coagulation + Flocculation | 147840000 | 161884800 | 825216000 | 364140000 | 1499080800 | 15.4 | 30800 | 779.268
FALSE | FAB + STEP + Bio filters | 201600000 | 143304840 | 857136000 | 297360000 | 1499400840 | 21 | 27265 | 736.5055
FALSE | BIOFOR + MLE | 53760000 | 146248200 | 688296000 | 612360000 | 1500664200 | 5.6 | 27825 | 899.6951
FALSE | CW + WUHR + Bio filters | 372960000 | 89772480 | 713832000 | 327600000 | 1504164480 | 38.85 | 17080 | 704.2378
FALSE | CW + STEP + Bio filters | 372960000 | 95291280 | 827736000 | 214200000 | 1510187280 | 38.85 | 18130 | 660.6471
FALSE | ANEROBIC LAGOON + WUHR + Bio filters | 386400000 | 94923360 | 694512000 | 335160000 | 1510995360 | 40.25 | 18060 | 708.5071
FALSE | ANEROBIC LAGOON + STEP + Bio filters | 386400000 | 100442160 | 808416000 | 221760000 | 1517018160 | 40.25 | 19110 | 664.9163
FALSE | UASB + WUHERMANN | 100800000 | 88300800 | 875952000 | 462420000 | 1527472800 | 10.5 | 16800 | 826.518
FALSE | SBT + MLE + Bio filters | 181440000 | 132819120 | 932736000 | 280980000 | 1527975120 | 18.9 | 25270 | 743.6019
FALSE | UASB + STEP-FEED BNR | 100800000 | 93819600 | 989856000 | 349020000 | 1533495600 | 10.5 | 17850 | 782.9272
FALSE | MBBR + WUHERMANN | 63840000 | 125092800 | 875952000 | 472500000 | 1537384800 | 6.65 | 23800 | 850.213
FALSE | OXIDATION POND + MF@ | 154560000 | 55923840 | 1031856000 | 297360000 | 1539699840 | 16.1 | 10640 | 744.8924
FALSE | MBBR + STEP-FEED BNR | 63840000 | 130611600 | 989856000 | 359100000 | 1543407600 | 6.65 | 24850 | 806.6223
FALSE | FAB + MLE + Coagulation + Flocculation | 134400000 | 145144440 | 784896000 | 480060000 | 1544500440 | 14 | 27615 | 845.8053
FALSE | ASP + MLE | 161280000 | 118654200 | 800016000 | 467460000 | 1547410200 | 16.8 | 22575 | 830.6489
FALSE | WSP + MLE | 436800000 | 44886240 | 657216000 | 409500000 | 1548402240 | 45.5 | 8540 | 734.1439
FALSE | CW + MLE + Coagulation + Flocculation | 305760000 | 97130880 | 755496000 | 396900000 | 1555286880 | 31.85 | 18480 | 769.9468
FALSE | ANEROBIC LAGOON + MLE + Coagulation + Flocculation | 319200000 | 102281760 | 736176000 | 404460000 | 1562117760 | 33.25 | 19460 | 774.2161
FALSE | MBR + Bio filters | 164640000 | 154526400 | 1041600000 | 201600000 | 1562366400 | 17.15 | 29400 | 732.879
FALSE | BIOFOR-F + BARDENPHO | 120288000 | 121413600 | 1231104000 | 99540000 | 1572345600 | 12.53 | 23100 | 696.8535
FALSE | BIOFOR-F + WUHR + Coagulation + Flocculation | 147840000 | 161884800 | 901152000 | 364140000 | 1575016800 | 15.4 | 30800 | 810.908
FALSE | BIOFOR + WUHERMANN | 53760000 | 146248200 | 764232000 | 612360000 | 1576600200 | 5.6 | 27825 | 931.3351
FALSE | BIOFOR-F + STEP + Coagulation + Flocculation | 147840000 | 167403600 | 1015056000 | 250740000 | 1581039600 | 15.4 | 31850 | 767.3172
FALSE | BIOFOR + STEP-FEED BNR | 53760000 | 151767000 | 878136000 | 498960000 | 1582623000 | 5.6 | 28875 | 887.7444
FALSE | SBT + WUHR + Bio filters | 181440000 | 132819120 | 1008672000 | 280980000 | 1603911120 | 18.9 | 25270 | 775.2419
FALSE | SBT + STEP + Bio filters | 181440000 | 138337920 | 1122576000 | 167580000 | 1609933920 | 18.9 | 26320 | 731.6512
FALSE | FAB + BARDENPHO | 106848000 | 104673240 | 1190784000 | 215460000 | 1617765240 | 11.13 | 19915 | 763.3908
FALSE | FAB + WUHR + Coagulation + Flocculation | 134400000 | 145144440 | 860832000 | 480060000 | 1620436440 | 14 | 27615 | 877.4453
FALSE | ASP + WUHERMANN | 161280000 | 118654200 | 875952000 | 467460000 | 1623346200 | 16.8 | 22575 | 862.2889
FALSE | WSP + WUHERMANN | 436800000 | 44886240 | 733152000 | 409500000 | 1624338240 | 45.5 | 8540 | 765.7839
FALSE | FAB + STEP + Coagulation + Flocculation | 134400000 | 150663240 | 974736000 | 366660000 | 1626459240 | 14 | 28665 | 833.8545
FALSE | CW + BARDENPHO | 278208000 | 56659680 | 1161384000 | 132300000 | 1628551680 | 28.98 | 10780 | 687.5323
FALSE | ASP + STEP-FEED BNR | 161280000 | 124173000 | 989856000 | 354060000 | 1629369000 | 16.8 | 23625 | 818.6981
FALSE | WSP + STEP-FEED BNR | 436800000 | 50405040 | 847056000 | 296100000 | 1630361040 | 45.5 | 9590 | 722.1931
FALSE | CW + WUHR + Coagulation + Flocculation | 305760000 | 97130880 | 831432000 | 396900000 | 1631222880 | 31.85 | 18480 | 801.5868
FALSE | ANEROBIC LAGOON + BARDENPHO | 291648000 | 61810560 | 1142064000 | 139860000 | 1635382560 | 30.38 | 11760 | 691.8016
FALSE | CW + STEP + Coagulation + Flocculation | 305760000 | 102649680 | 945336000 | 283500000 | 1637245680 | 31.85 | 19530 | 757.996
FALSE | ANEROBIC LAGOON + WUHR + Coagulation + Flocculation | 319200000 | 102281760 | 812112000 | 404460000 | 1638053760 | 33.25 | 19460 | 805.8561
FALSE | OXIDATION POND + UF @ | 134400000 | 66961440 | 1139712000 | 297360000 | 1638433440 | 14 | 12740 | 792.5309
FALSE | TRICKLING FILTER + MLE + Bio filters | 497280000 | 154526400 | 615216000 | 371700000 | 1638722400 | 51.8 | 29400 | 766.269
FALSE | ANEROBIC LAGOON + STEP + Coagulation + Flocculation | 319200000 | 107800560 | 926016000 | 291060000 | 1644076560 | 33.25 | 20510 | 762.2654
FALSE | SBT + MLE + Coagulation + Flocculation | 114240000 | 140177520 | 1050336000 | 350280000 | 1655033520 | 11.9 | 26670 | 840.951
FALSE | BIOFOR-F + MF@ | 107520000 | 121413600 | 1137696000 | 294840000 | 1661469600 | 11.2 | 23100 | 818.0235
FALSE | MBR + Coagulation + Flocculation | 97440000 | 161884800 | 1159200000 | 270900000 | 1689424800 | 10.15 | 30800 | 830.228
FALSE | A2O + MLE + Bio filters | 201600000 | 150847200 | 858816000 | 491400000 | 1702663200 | 21 | 28700 | 903.6195
FALSE | FAB + MF@ | 94080000 | 104673240 | 1097376000 | 410760000 | 1706889240 | 9.8 | 19915 | 884.5608
FALSE | SAFF + MLE + Bio filters | 194880000 | 231789600 | 761376000 | 522900000 | 1710945600 | 20.3 | 44100 | 938.4585
FALSE | TRICKLING FILTER + WUHR + Bio filters | 497280000 | 154526400 | 691152000 | 371700000 | 1714658400 | 51.8 | 29400 | 797.909
FALSE | SBR + MLE + Bio filters | 198240000 | 143488800 | 909216000 | 466200000 | 1717144800 | 20.65 | 27300 | 898.3205
FALSE | CW + MF@ | 265440000 | 56659680 | 1067976000 | 327600000 | 1717675680 | 27.65 | 10780 | 808.7023
FALSE | TRICKLING FILTER + STEP + Bio filters | 497280000 | 160045200 | 805056000 | 258300000 | 1720681200 | 51.8 | 30450 | 754.3183
FALSE | ANEROBIC LAGOON + MF@ | 278880000 | 61810560 | 1048656000 | 335160000 | 1724506560 | 29.05 | 11760 | 812.9716
FALSE | C.TECH + MLE + Bio filters | 262080000 | 152686800 | 724416000 | 585900000 | 1725082800 | 27.3 | 29050 | 940.1192
FALSE | SBT + BARDENPHO | 86688000 | 99706320 | 1456224000 | 85680000 | 1728298320 | 9.03 | 18970 | 758.5364
FALSE | SBT + WUHR + Coagulation + Flocculation | 114240000 | 140177520 | 1126272000 | 350280000 | 1730969520 | 11.9 | 26670 | 872.591
FALSE | SBT + STEP + Coagulation + Flocculation | 114240000 | 145696320 | 1240176000 | 236880000 | 1736992320 | 11.9 | 27720 | 829.0002
FALSE | BIOFOR-F + UF @ | 87360000 | 132451200 | 1245552000 | 294840000 | 1760203200 | 9.1 | 25200 | 865.662
FALSE | TRICKLING FILTER + MLE + Coagulation + Flocculation | 430080000 | 161884800 | 732816000 | 441000000 | 1765780800 | 44.8 | 30800 | 863.618
FALSE | SBR + STEP + Bio filters | 198240000 | 149007600 | 1073856000 | 352800000 | 1773903600 | 20.65 | 28350 | 875.8697
FALSE | A2O + WUHR + Bio filters | 201600000 | 150847200 | 934752000 | 491400000 | 1778599200 | 21 | 28700 | 935.2595
FALSE | A2O + STEP + Bio filters | 201600000 | 156366000 | 1048656000 | 378000000 | 1784622000 | 21 | 29750 | 891.6688
FALSE | SAFF + WUHR + Bio filters | 194880000 | 231789600 | 837312000 | 522900000 | 1786881600 | 20.3 | 44100 | 970.0985
FALSE | SAFF + STEP + Bio filters | 194880000 | 237308400 | 951216000 | 409500000 | 1792904400 | 20.3 | 45150 | 926.5077
FALSE | SBR + WUHR + Bio filters | 198240000 | 143488800 | 985152000 | 466200000 | 1793080800 | 20.65 | 27300 | 929.9605
FALSE | OXIDATION POND + BARDEN + Bio filters | 301728000 | 100074240 | 1209264000 | 183960000 | 1795026240 | 31.43 | 19040 | 782.5664
FALSE | UASB + MLE + Bio filters | 235200000 | 132451200 | 884016000 | 544320000 | 1795987200 | 24.5 | 25200 | 953.722
FALSE | C.TECH + WUHR + Bio filters | 262080000 | 152686800 | 800352000 | 585900000 | 1801018800 | 27.3 | 29050 | 971.7592
FALSE | FAB + UF @ | 73920000 | 115710840 | 1205232000 | 410760000 | 1805622840 | 7.7 | 22015 | 932.1993
FALSE | MBBR + MLE + Bio filters | 198240000 | 169243200 | 884016000 | 554400000 | 1805899200 | 20.65 | 32200 | 977.417
FALSE | C.TECH + STEP + Bio filters | 262080000 | 158205600 | 914256000 | 472500000 | 1807041600 | 27.3 | 30100 | 928.1685
FALSE | CW + UF @ | 245280000 | 67697280 | 1175832000 | 327600000 | 1816409280 | 25.55 | 12880 | 856.3408
FALSE | SBT + MF@ | 73920000 | 99706320 | 1362816000 | 280980000 | 1817422320 | 7.7 | 18970 | 879.7065
FALSE | ANEROBIC LAGOON + UF @ | 258720000 | 72848160 | 1156512000 | 335160000 | 1823240160 | 26.95 | 13860 | 860.6101
FALSE | A2O + MLE + Coagulation + Flocculation | 134400000 | 158205600 | 976416000 | 560700000 | 1829721600 | 14 | 30100 | 1000.9685
FALSE | SAFF + MLE + Coagulation + Flocculation | 127680000 | 239148000 | 878976000 | 592200000 | 1838004000 | 13.3 | 45500 | 1035.8075
FALSE | TRICKLING FILTER + BARDENPHO | 402528000 | 121413600 | 1138704000 | 176400000 | 1839045600 | 41.93 | 23100 | 781.2035
FALSE | TRICKLING FILTER + WUHR + Coagulation + Flocculation | 430080000 | 161884800 | 808752000 | 441000000 | 1841716800 | 44.8 | 30800 | 895.258
FALSE | SBR + MLE + Coagulation + Flocculation | 131040000 | 150847200 | 1026816000 | 535500000 | 1844203200 | 13.65 | 28700 | 995.6695
FALSE | BIOFOR + MLE + Bio filters | 188160000 | 190398600 | 772296000 | 694260000 | 1845114600 | 19.6 | 36225 | 1058.5391
FALSE | TRICKLING FILTER + STEP + Coagulation + Flocculation | 430080000 | 167403600 | 922656000 | 327600000 | 1847739600 | 44.8 | 31850 | 851.6672
FALSE | C.TECH + MLE + Coagulation + Flocculation | 194880000 | 160045200 | 842016000 | 655200000 | 1852141200 | 20.3 | 30450 | 1037.4682
FALSE | UASB + WUHR + Bio filters | 235200000 | 132451200 | 959952000 | 544320000 | 1871923200 | 24.5 | 25200 | 985.362
FALSE | UASB + STEP + Bio filters | 235200000 | 137970000 | 1073856000 | 430920000 | 1877946000 | 24.5 | 26250 | 941.7713
FALSE | MBBR + WUHR + Bio filters | 198240000 | 169243200 | 959952000 | 554400000 | 1881835200 | 20.65 | 32200 | 1009.057
FALSE | MBBR + STEP + Bio filters | 198240000 | 174762000 | 1073856000 | 441000000 | 1887858000 | 20.65 | 33250 | 965.4662
FALSE | ASP + MLE + Bio filters | 295680000 | 162804600 | 884016000 | 549360000 | 1891860600 | 30.8 | 30975 | 989.4929
FALSE | WSP + MLE + Bio filters | 571200000 | 89036640 | 741216000 | 491400000 | 1892852640 | 59.5 | 16940 | 892.9879
FALSE | SBR + STEP + Coagulation + Flocculation | 131040000 | 156366000 | 1191456000 | 422100000 | 1900962000 | 13.65 | 29750 | 973.2188
FALSE | A2O + BARDENPHO | 106848000 | 117734400 | 1382304000 | 296100000 | 1902986400 | 11.13 | 22400 | 918.554
FALSE | A2O + WUHR + Coagulation + Flocculation | 134400000 | 158205600 | 1052352000 | 560700000 | 1905657600 | 14 | 30100 | 1032.6085
FALSE | SAFF + BARDENPHO | 100128000 | 198676800 | 1284864000 | 327600000 | 1911268800 | 10.43 | 37800 | 953.393
FALSE | A2O + STEP + Coagulation + Flocculation | 134400000 | 163724400 | 1166256000 | 447300000 | 1911680400 | 14 | 31150 | 989.0177
FALSE | SAFF + WUHR + Coagulation + Flocculation | 127680000 | 239148000 | 954912000 | 592200000 | 1913940000 | 13.3 | 45500 | 1067.4475
FALSE | MBR + MLE | 57120000 | 154526400 | 1413216000 | 289800000 | 1914662400 | 5.95 | 29400 | 938.819
FALSE | SBT + UF @ | 53760000 | 110743920 | 1470672000 | 280980000 | 1916155920 | 5.6 | 21070 | 927.345
FALSE | BIOFOR-F + BARDEN + Bio filters | 254688000 | 165564000 | 1315104000 | 181440000 | 1916796000 | 26.53 | 31500 | 855.6975
FALSE | SBR + BARDENPHO | 103488000 | 110376000 | 1432704000 | 270900000 | 1917468000 | 10.78 | 21000 | 913.255
FALSE | SAFF + STEP + Coagulation + Flocculation | 127680000 | 244666800 | 1068816000 | 478800000 | 1919962800 | 13.3 | 46550 | 1023.8568
FALSE | SBR + WUHR + Coagulation + Flocculation | 131040000 | 150847200 | 1102752000 | 535500000 | 1920139200 | 13.65 | 28700 | 1027.3095
FALSE | BIOFOR + WUHR + Bio filters | 188160000 | 190398600 | 848232000 | 694260000 | 1921050600 | 19.6 | 36225 | 1090.1791
FALSE | OXIDATION POND + BARDEN + Coagulation + Flocculation | 234528000 | 107432640 | 1326864000 | 253260000 | 1922084640 | 24.43 | 20440 | 879.9154
FALSE | UASB + MLE + Coagulation + Flocculation | 168000000 | 139809600 | 1001616000 | 613620000 | 1923045600 | 17.5 | 26600 | 1051.071
FALSE | C.TECH + BARDENPHO | 167328000 | 119574000 | 1247904000 | 390600000 | 1925406000 | 17.43 | 22750 | 955.0538
FALSE | BIOFOR + STEP + Bio filters | 188160000 | 195917400 | 962136000 | 580860000 | 1927073400 | 19.6 | 37275 | 1046.5884
FALSE | C.TECH + WUHR + Coagulation + Flocculation | 194880000 | 160045200 | 917952000 | 655200000 | 1928077200 | 20.3 | 30450 | 1069.1082
FALSE | TRICKLING FILTER + MF@ | 389760000 | 121413600 | 1045296000 | 371700000 | 1928169600 | 40.6 | 23100 | 902.3735
FALSE | MBBR + MLE + Coagulation + Flocculation | 131040000 | 176601600 | 1001616000 | 623700000 | 1932957600 | 13.65 | 33600 | 1074.766
FALSE | C.TECH + STEP + Coagulation + Flocculation | 194880000 | 165564000 | 1031856000 | 541800000 | 1934100000 | 20.3 | 31500 | 1025.5175
FALSE | FAB + BARDEN + Bio filters | 241248000 | 148823640 | 1274784000 | 297360000 | 1962215640 | 25.13 | 28315 | 922.2348
FALSE | ASP + WUHR + Bio filters | 295680000 | 162804600 | 959952000 | 549360000 | 1967796600 | 30.8 | 30975 | 1021.1329
FALSE | WSP + WUHR + Bio filters | 571200000 | 89036640 | 817152000 | 491400000 | 1968788640 | 59.5 | 16940 | 924.6279
FALSE | BIOFOR + MLE + Coagulation + Flocculation | 120960000 | 197757000 | 889896000 | 763560000 | 1972173000 | 12.6 | 37625 | 1155.8881
FALSE | CW + BARDEN + Bio filters | 412608000 | 100810080 | 1245384000 | 214200000 | 1973002080 | 42.98 | 19180 | 846.3763
FALSE | ASP + STEP + Bio filters | 295680000 | 168323400 | 1073856000 | 435960000 | 1973819400 | 30.8 | 32025 | 977.5421
FALSE | WSP + STEP + Bio filters | 571200000 | 94555440 | 931056000 | 378000000 | 1974811440 | 59.5 | 17990 | 881.0371
FALSE | ANEROBIC LAGOON + BARDEN + Bio filters | 426048000 | 105960960 | 1226064000 | 221760000 | 1979832960 | 44.38 | 20160 | 850.6456
FALSE | MBR + WUHERMANN | 57120000 | 154526400 | 1489152000 | 289800000 | 1990598400 | 5.95 | 29400 | 970.459
FALSE | A2O + MF@ | 94080000 | 117734400 | 1288896000 | 491400000 | 1992110400 | 9.8 | 22400 | 1039.724
FALSE | UASB + BARDENPHO | 140448000 | 99338400 | 1407504000 | 349020000 | 1996310400 | 14.63 | 18900 | 968.6565
FALSE | MBR + STEP-FEED BNR | 57120000 | 160045200 | 1603056000 | 176400000 | 1996621200 | 5.95 | 30450 | 926.8682
FALSE | UASB + WUHR + Coagulation + Flocculation | 168000000 | 139809600 | 1077552000 | 613620000 | 1998981600 | 17.5 | 26600 | 1082.711
FALSE | SAFF + MF@ | 87360000 | 198676800 | 1191456000 | 522900000 | 2000392800 | 9.1 | 37800 | 1074.563
FALSE | UASB + STEP + Coagulation + Flocculation | 168000000 | 145328400 | 1191456000 | 500220000 | 2005004400 | 17.5 | 27650 | 1039.1202
FALSE | MBBR + BARDENPHO | 103488000 | 136130400 | 1407504000 | 359100000 | 2006222400 | 10.78 | 25900 | 992.3515
FALSE | SBR + MF@ | 90720000 | 110376000 | 1339296000 | 466200000 | 2006592000 | 9.45 | 21000 | 1034.425
FALSE | MBBR + WUHR + Coagulation + Flocculation | 131040000 | 176601600 | 1077552000 | 623700000 | 2008893600 | 13.65 | 33600 | 1106.406
FALSE | C.TECH + MF@ | 154560000 | 119574000 | 1154496000 | 585900000 | 2014530000 | 16.1 | 22750 | 1076.2238
FALSE | MBBR + STEP + Coagulation + Flocculation | 131040000 | 182120400 | 1191456000 | 510300000 | 2014916400 | 13.65 | 34650 | 1062.8153
FALSE | ASP + MLE + Coagulation + Flocculation | 228480000 | 170163000 | 1001616000 | 618660000 | 2018919000 | 23.8 | 32375 | 1086.8419
FALSE | WSP + MLE + Coagulation + Flocculation | 504000000 | 96395040 | 858816000 | 560700000 | 2019911040 | 52.5 | 18340 | 990.3369
FALSE | TRICKLING FILTER + UF @ | 369600000 | 132451200 | 1153152000 | 371700000 | 2026903200 | 38.5 | 25200 | 950.012
FALSE | BIOFOR-F + BARDEN + Coagulation + Flocculation | 187488000 | 172922400 | 1432704000 | 250740000 | 2043854400 | 19.53 | 32900 | 953.0465
FALSE | BIOFOR + BARDENPHO | 93408000 | 157285800 | 1295784000 | 498960000 | 2045437800 | 9.73 | 29925 | 1073.4736
FALSE | BIOFOR + WUHR + Coagulation + Flocculation | 120960000 | 197757000 | 965832000 | 763560000 | 2048109000 | 12.6 | 37625 | 1187.5281
FALSE | BIOFOR + STEP + Coagulation + Flocculation | 120960000 | 203275800 | 1079736000 | 650160000 | 2054131800 | 12.6 | 38675 | 1143.9374
FALSE | SBT + BARDEN + Bio filters | 221088000 | 143856720 | 1540224000 | 167580000 | 2072748720 | 23.03 | 27370 | 917.3804
FALSE | UASB + MF@ | 127680000 | 99338400 | 1314096000 | 544320000 | 2085434400 | 13.3 | 18900 | 1089.8265
FALSE | FAB + BARDEN + Coagulation + Flocculation | 174048000 | 156182040 | 1392384000 | 366660000 | 2089274040 | 18.13 | 29715 | 1019.5838
yes | A2O + UF @ | 73920000 | 128772000 | 1396752000 | 491400000 | 2090844000 | 7.7 | 24500 | 1087.3625
FALSE | ASP + BARDENPHO | 200928000 | 129691800 | 1407504000 | 354060000 | 2092183800 | 20.93 | 24675 | 1004.4274
FALSE | WSP + BARDENPHO | 476448000 | 55923840 | 1264704000 | 296100000 | 2093175840 | 49.63 | 10640 | 907.9224
FALSE | ASP + WUHR + Coagulation + Flocculation | 228480000 | 170163000 | 1077552000 | 618660000 | 2094855000 | 23.8 | 32375 | 1118.4819
FALSE | MBBR + MF@ | 90720000 | 136130400 | 1314096000 | 554400000 | 2095346400 | 9.45 | 25900 | 1113.5215
FALSE | WSP + WUHR + Coagulation + Flocculation | 504000000 | 96395040 | 934752000 | 560700000 | 2095847040 | 52.5 | 18340 | 1021.9769
FALSE | SAFF + UF @ | 67200000 | 209714400 | 1299312000 | 522900000 | 2099126400 | 7 | 39900 | 1122.2015
FALSE | CW + BARDEN + Coagulation + Flocculation | 345408000 | 108168480 | 1362984000 | 283500000 | 2100060480 | 35.98 | 20580 | 943.7253
FALSE | ASP + STEP + Coagulation + Flocculation | 228480000 | 175681800 | 1191456000 | 505260000 | 2100877800 | 23.8 | 33425 | 1074.8911
FALSE | WSP + STEP + Coagulation + Flocculation | 504000000 | 101913840 | 1048656000 | 447300000 | 2101869840 | 52.5 | 19390 | 978.3862
FALSE | SBR + UF @ | 70560000 | 121413600 | 1447152000 | 466200000 | 2105325600 | 7.35 | 23100 | 1082.0635
FALSE | ANEROBIC LAGOON + BARDEN + Coagulation + Flocculation | 358848000 | 113319360 | 1343664000 | 291060000 | 2106891360 | 37.38 | 21560 | 947.9946
FALSE | C.TECH + UF @ | 134400000 | 130611600 | 1262352000 | 585900000 | 2113263600 | 14 | 24850 | 1123.8622
FALSE | BIOFOR + MF@ | 80640000 | 157285800 | 1202376000 | 694260000 | 2134561800 | 8.4 | 29925 | 1194.6436
FALSE | ASP + MF@ | 188160000 | 129691800 | 1314096000 | 549360000 | 2181307800 | 19.6 | 24675 | 1125.5974
FALSE | WSP + MF@ | 463680000 | 55923840 | 1171296000 | 491400000 | 2182299840 | 48.3 | 10640 | 1029.0924
FALSE | TRICKLING FILTER + BARDEN + Bio filters | 536928000 | 165564000 | 1222704000 | 258300000 | 2183496000 | 55.93 | 31500 | 940.0475
FALSE | UASB + UF @ | 107520000 | 110376000 | 1421952000 | 544320000 | 2184168000 | 11.2 | 21000 | 1137.465
FALSE | MBBR + UF @ | 70560000 | 147168000 | 1421952000 | 554400000 | 2194080000 | 7.35 | 28000 | 1161.16
FALSE | SBT + BARDEN + Coagulation + Flocculation | 153888000 | 151215120 | 1657824000 | 236880000 | 2199807120 | 16.03 | 28770 | 1014.7295
FALSE | BIOFOR + UF @ | 60480000 | 168323400 | 1310232000 | 694260000 | 2233295400 | 6.3 | 32025 | 1242.2821
FALSE | OXIDATION POND + MLE + MF@ | 181440000 | 100074240 | 1487472000 | 467460000 | 2236446240 | 18.9 | 19040 | 1109.6764
FALSE | A2O + BARDEN + Bio filters | 241248000 | 161884800 | 1466304000 | 378000000 | 2247436800 | 25.13 | 30800 | 1077.398
FALSE | SAFF + BARDEN + Bio filters | 234528000 | 242827200 | 1368864000 | 409500000 | 2255719200 | 24.43 | 46200 | 1112.237
FALSE | MBR + MLE + Bio filters | 191520000 | 198676800 | 1497216000 | 371700000 | 2259112800 | 19.95 | 37800 | 1097.663
FALSE | SBR + BARDEN + Bio filters | 237888000 | 154526400 | 1516704000 | 352800000 | 2261918400 | 24.78 | 29400 | 1072.099
FALSE | C.TECH + BARDEN + Bio filters | 301728000 | 163724400 | 1331904000 | 472500000 | 2269856400 | 31.43 | 31150 | 1113.8978
FALSE | ASP + UF @ | 168000000 | 140729400 | 1421952000 | 549360000 | 2280041400 | 17.5 | 26775 | 1173.2359
FALSE | WSP + UF @ | 443520000 | 66961440 | 1279152000 | 491400000 | 2281033440 | 46.2 | 12740 | 1076.7309
FALSE | TRICKLING FILTER + BARDEN + Coagulation + Flocculation | 469728000 | 172922400 | 1340304000 | 327600000 | 2310554400 | 48.93 | 32900 | 1037.3965
FALSE | OXIDATION POND + WUHR + MF@ | 181440000 | 100074240 | 1563408000 | 467460000 | 2312382240 | 18.9 | 19040 | 1141.3164
FALSE | OXIDATION POND + STEP + MF@ | 181440000 | 105593040 | 1677312000 | 354060000 | 2318405040 | 18.9 | 20090 | 1097.7257
FALSE | MBR + WUHR + Bio filters | 191520000 | 198676800 | 1573152000 | 371700000 | 2335048800 | 19.95 | 37800 | 1129.303
FALSE | OXIDATION POND + MLE + UF @ | 161280000 | 111111840 | 1595328000 | 467460000 | 2335179840 | 16.8 | 21140 | 1157.3149
FALSE | UASB + BARDEN + Bio filters | 274848000 | 143488800 | 1491504000 | 430920000 | 2340760800 | 28.63 | 27300 | 1127.5005
FALSE | MBR + STEP + Bio filters | 191520000 | 204195600 | 1687056000 | 258300000 | 2341071600 | 19.95 | 38850 | 1085.7123
FALSE | MBBR + BARDEN + Bio filters | 237888000 | 180280800 | 1491504000 | 441000000 | 2350672800 | 24.78 | 34300 | 1151.1955
FALSE | BIOFOR-F + MLE + MF@ | 134400000 | 165564000 | 1593312000 | 464940000 | 2358216000 | 14 | 31500 | 1182.8075
FALSE | A2O + BARDEN + Coagulation + Flocculation | 174048000 | 169243200 | 1583904000 | 447300000 | 2374495200 | 18.13 | 32200 | 1174.747
FALSE | SAFF + BARDEN + Coagulation + Flocculation | 167328000 | 250185600 | 1486464000 | 478800000 | 2382777600 | 17.43 | 47600 | 1209.586
FALSE | MBR + MLE + Coagulation + Flocculation | 124320000 | 206035200 | 1614816000 | 441000000 | 2386171200 | 12.95 | 39200 | 1195.012
FALSE | SBR + BARDEN + Coagulation + Flocculation | 170688000 | 161884800 | 1634304000 | 422100000 | 2388976800 | 17.78 | 30800 | 1169.448
FALSE | BIOFOR + BARDEN + Bio filters | 227808000 | 201436200 | 1379784000 | 580860000 | 2389888200 | 23.73 | 38325 | 1232.3176
FALSE | C.TECH + BARDEN + Coagulation + Flocculation | 234528000 | 171082800 | 1449504000 | 541800000 | 2396914800 | 24.43 | 32550 | 1211.2468
FALSE | FAB + MLE + MF@ | 120960000 | 148823640 | 1552992000 | 580860000 | 2403635640 | 12.6 | 28315 | 1249.3448
FALSE | OXIDATION POND + WUHR + UF @ | 161280000 | 111111840 | 1671264000 | 467460000 | 2411115840 | 16.8 | 21140 | 1188.9549
FALSE | CW + MLE + MF@ | 292320000 | 100810080 | 1523592000 | 497700000 | 2414422080 | 30.45 | 19180 | 1173.4863
FALSE | OXIDATION POND + STEP + UF @ | 161280000 | 116630640 | 1785168000 | 354060000 | 2417138640 | 16.8 | 22190 | 1145.3642
FALSE | ANEROBIC LAGOON + MLE + MF@ | 305760000 | 105960960 | 1504272000 | 505260000 | 2421252960 | 31.85 | 20160 | 1177.7556
FALSE | BIOFOR-F + WUHR + MF@ | 134400000 | 165564000 | 1669248000 | 464940000 | 2434152000 | 14 | 31500 | 1214.4475
FALSE | ASP + BARDEN + Bio filters | 335328000 | 173842200 | 1491504000 | 435960000 | 2436634200 | 34.93 | 33075 | 1163.2714
FALSE | WSP + BARDEN + Bio filters | 610848000 | 100074240 | 1348704000 | 378000000 | 2437626240 | 63.63 | 19040 | 1066.7664
FALSE | BIOFOR-F + STEP + MF@ | 134400000 | 171082800 | 1783152000 | 351540000 | 2440174800 | 14 | 32550 | 1170.8567
FALSE | BIOFOR-F + MLE + UF @ | 114240000 | 176601600 | 1701168000 | 464940000 | 2456949600 | 11.9 | 33600 | 1230.446
FALSE | MBR + BARDENPHO | 96768000 | 165564000 | 2020704000 | 176400000 | 2459436000 | 10.08 | 31500 | 1112.5975
FALSE | MBR + WUHR + Coagulation + Flocculation | 124320000 | 206035200 | 1690752000 | 441000000 | 2462107200 | 12.95 | 39200 | 1226.652
FALSE | UASB + BARDEN + Coagulation + Flocculation | 207648000 | 150847200 | 1609104000 | 500220000 | 2467819200 | 21.63 | 28700 | 1224.8495
FALSE | MBR + STEP + Coagulation + Flocculation | 124320000 | 211554000 | 1804656000 | 327600000 | 2468130000 | 12.95 | 40250 | 1183.0612
FALSE | MBBR + BARDEN + Coagulation + Flocculation | 170688000 | 187639200 | 1609104000 | 510300000 | 2477731200 | 17.78 | 35700 | 1248.5445
FALSE | FAB + WUHR + MF@ | 120960000 | 148823640 | 1628928000 | 580860000 | 2479571640 | 12.6 | 28315 | 1280.9848
FALSE | FAB + STEP + MF@ | 120960000 | 154342440 | 1742832000 | 467460000 | 2485594440 | 12.6 | 29365 | 1237.394
FALSE | CW + WUHR + MF@ | 292320000 | 100810080 | 1599528000 | 497700000 | 2490358080 | 30.45 | 19180 | 1205.1263
FALSE | CW + STEP + MF@ | 292320000 | 106328880 | 1713432000 | 384300000 | 2496380880 | 30.45 | 20230 | 1161.5356
FALSE | ANEROBIC LAGOON + WUHR + MF@ | 305760000 | 105960960 | 1580208000 | 505260000 | 2497188960 | 31.85 | 20160 | 1209.3956
FALSE | FAB + MLE + UF @ | 100800000 | 159861240 | 1660848000 | 580860000 | 2502369240 | 10.5 | 30415 | 1296.9833
FALSE | ANEROBIC LAGOON + STEP + MF@ | 305760000 | 111479760 | 1694112000 | 391860000 | 2503211760 | 31.85 | 21210 | 1165.8048
FALSE | CW + MLE + UF @ | 272160000 | 111847680 | 1631448000 | 497700000 | 2513155680 | 28.35 | 21280 | 1221.1248
FALSE | SBT + MLE + MF@ | 100800000 | 143856720 | 1818432000 | 451080000 | 2514168720 | 10.5 | 27370 | 1244.4905
FALSE | BIOFOR + BARDEN + Coagulation + Flocculation | 160608000 | 208794600 | 1497384000 | 650160000 | 2516946600 | 16.73 | 39725 | 1329.6666
FALSE | ANEROBIC LAGOON + MLE + UF @ | 285600000 | 116998560 | 1612128000 | 505260000 | 2519986560 | 29.75 | 22260 | 1225.3941
FALSE | BIOFOR-F + WUHR + UF @ | 114240000 | 176601600 | 1777104000 | 464940000 | 2532885600 | 11.9 | 33600 | 1262.086
FALSE | BIOFOR-F + STEP + UF @ | 114240000 | 182120400 | 1891008000 | 351540000 | 2538908400 | 11.9 | 34650 | 1218.4952
FALSE | MBR + MF@ | 84000000 | 165564000 | 1927296000 | 371700000 | 2548560000 | 8.75 | 31500 | 1233.7675
FALSE | ASP + BARDEN + Coagulation + Flocculation | 268128000 | 181200600 | 1609104000 | 505260000 | 2563692600 | 27.93 | 34475 | 1260.6204
FALSE | WSP + BARDEN + Coagulation + Flocculation | 543648000 | 107432640 | 1466304000 | 447300000 | 2564684640 | 56.63 | 20440 | 1164.1154
FALSE | FAB + WUHR + UF @ | 100800000 | 159861240 | 1736784000 | 580860000 | 2578305240 | 10.5 | 30415 | 1328.6233
FALSE | FAB + STEP + UF @ | 100800000 | 165380040 | 1850688000 | 467460000 | 2584328040 | 10.5 | 31465 | 1285.0325
FALSE | CW + WUHR + UF @ | 272160000 | 111847680 | 1707384000 | 497700000 | 2589091680 | 28.35 | 21280 | 1252.7648
FALSE | SBT + WUHR + MF@ | 100800000 | 143856720 | 1894368000 | 451080000 | 2590104720 | 10.5 | 27370 | 1276.1305
FALSE | CW + STEP + UF @ | 272160000 | 117366480 | 1821288000 | 384300000 | 2595114480 | 28.35 | 22330 | 1209.1741
FALSE | ANEROBIC LAGOON + WUHR + UF @ | 285600000 | 116998560 | 1688064000 | 505260000 | 2595922560 | 29.75 | 22260 | 1257.0341
FALSE | SBT + STEP + MF@ | 100800000 | 149375520 | 2008272000 | 337680000 | 2596127520 | 10.5 | 28420 | 1232.5397
FALSE | ANEROBIC LAGOON + STEP + UF @ | 285600000 | 122517360 | 1801968000 | 391860000 | 2601945360 | 29.75 | 23310 | 1213.4434
FALSE | SBT + MLE + UF @ | 80640000 | 154894320 | 1926288000 | 451080000 | 2612902320 | 8.4 | 29470 | 1292.129
FALSE | TRICKLING FILTER + MLE + MF@ | 416640000 | 165564000 | 1500912000 | 541800000 | 2624916000 | 43.4 | 31500 | 1267.1575
yes | MBR + UF @ | 63840000 | 176601600 | 2035152000 | 371700000 | 2647293600 | 6.65 | 33600 | 1281.406
FALSE | SBT + WUHR + UF @ | 80640000 | 154894320 | 2002224000 | 451080000 | 2688838320 | 8.4 | 29470 | 1323.7689
FALSE | A2O + MLE + MF@ | 120960000 | 161884800 | 1744512000 | 661500000 | 2688856800 | 12.6 | 30800 | 1404.508
FALSE | SBT + STEP + UF @ | 80640000 | 160413120 | 2116128000 | 337680000 | 2694861120 | 8.4 | 30520 | 1280.1782
FALSE | SAFF + MLE + MF@ | 114240000 | 242827200 | 1647072000 | 693000000 | 2697139200 | 11.9 | 46200 | 1439.347
FALSE | TRICKLING FILTER + WUHR + MF@ | 416640000 | 165564000 | 1576848000 | 541800000 | 2700852000 | 43.4 | 31500 | 1298.7975
FALSE | SBR + MLE + MF@ | 117600000 | 154526400 | 1794912000 | 636300000 | 2703338400 | 12.25 | 29400 | 1399.209
FALSE | TRICKLING FILTER + STEP + MF@ | 416640000 | 171082800 | 1690752000 | 428400000 | 2706874800 | 43.4 | 32550 | 1255.2068
FALSE | C.TECH + MLE + MF@ | 181440000 | 163724400 | 1610112000 | 756000000 | 2711276400 | 18.9 | 31150 | 1441.0077
FALSE | TRICKLING FILTER + MLE + UF @ | 396480000 | 176601600 | 1608768000 | 541800000 | 2723649600 | 41.3 | 33600 | 1314.796
FALSE | SBR + STEP + MF@ | 117600000 | 160045200 | 1959552000 | 522900000 | 2760097200 | 12.25 | 30450 | 1376.7583
FALSE | A2O + WUHR + MF@ | 120960000 | 161884800 | 1820448000 | 661500000 | 2764792800 | 12.6 | 30800 | 1436.148
FALSE | A2O + STEP + MF@ | 120960000 | 167403600 | 1934352000 | 548100000 | 2770815600 | 12.6 | 31850 | 1392.5573
FALSE | SAFF + WUHR + MF@ | 114240000 | 242827200 | 1723008000 | 693000000 | 2773075200 | 11.9 | 46200 | 1470.987
FALSE | SAFF + STEP + MF@ | 114240000 | 248346000 | 1836912000 | 579600000 | 2779098000 | 11.9 | 47250 | 1427.3963
FALSE | SBR + WUHR + MF@ | 117600000 | 154526400 | 1870848000 | 636300000 | 2779274400 | 12.25 | 29400 | 1430.849
FALSE | OXIDATION POND + BARDEN + MF@ | 221088000 | 111111840 | 2094960000 | 354060000 | 2781219840 | 23.03 | 21140 | 1283.4549
FALSE | UASB + MLE + MF@ | 154560000 | 143488800 | 1769712000 | 714420000 | 2782180800 | 16.1 | 27300 | 1454.6105
FALSE | C.TECH + WUHR + MF@ | 181440000 | 163724400 | 1686048000 | 756000000 | 2787212400 | 18.9 | 31150 | 1472.6478
FALSE | A2O + MLE + UF @ | 100800000 | 172922400 | 1852368000 | 661500000 | 2787590400 | 10.5 | 32900 | 1452.1465
FALSE | MBBR + MLE + MF@ | 117600000 | 180280800 | 1769712000 | 724500000 | 2792092800 | 12.25 | 34300 | 1478.3055
FALSE | C.TECH + STEP + MF@ | 181440000 | 169243200 | 1799952000 | 642600000 | 2793235200 | 18.9 | 32200 | 1429.057
FALSE | SAFF + MLE + UF @ | 94080000 | 253864800 | 1754928000 | 693000000 | 2795872800 | 9.8 | 48300 | 1486.9855
FALSE | TRICKLING FILTER + WUHR + UF @ | 396480000 | 176601600 | 1684704000 | 541800000 | 2799585600 | 41.3 | 33600 | 1346.436
FALSE | SBR + MLE + UF @ | 97440000 | 165564000 | 1902768000 | 636300000 | 2802072000 | 10.15 | 31500 | 1446.8475
FALSE | MBR + BARDEN + Bio filters | 231168000 | 209714400 | 2104704000 | 258300000 | 2803886400 | 24.08 | 39900 | 1271.4415
FALSE | TRICKLING FILTER + STEP + UF @ | 396480000 | 182120400 | 1798608000 | 428400000 | 2805608400 | 41.3 | 34650 | 1302.8453
FALSE | C.TECH + MLE + UF @ | 161280000 | 174762000 | 1717968000 | 756000000 | 2810010000 | 16.8 | 33250 | 1488.6463
FALSE | DPS | 2688000000 | 735840 | 95760000 | 42840000 | 2827335840 | 280 | 140 | 636.0599
FALSE | BIOFOR + MLE + MF@ | 107520000 | 201436200 | 1657992000 | 864360000 | 2831308200 | 11.2 | 38325 | 1559.4276
FALSE | UASB + WUHR + MF@ | 154560000 | 143488800 | 1845648000 | 714420000 | 2858116800 | 16.1 | 27300 | 1486.2505
FALSE | SBR + STEP + UF @ | 97440000 | 171082800 | 2067408000 | 522900000 | 2858830800 | 10.15 | 32550 | 1424.3968
FALSE | A2O + WUHR + UF @ | 100800000 | 172922400 | 1928304000 | 661500000 | 2863526400 | 10.5 | 32900 | 1483.7865
FALSE | UASB + STEP + MF@ | 154560000 | 149007600 | 1959552000 | 601020000 | 2864139600 | 16.1 | 28350 | 1442.6598
FALSE | MBBR + WUHR + MF@ | 117600000 | 180280800 | 1845648000 | 724500000 | 2868028800 | 12.25 | 34300 | 1509.9455
FALSE | A2O + STEP + UF @ | 100800000 | 178441200 | 2042208000 | 548100000 | 2869549200 | 10.5 | 33950 | 1440.1958
FALSE | SAFF + WUHR + UF @ | 94080000 | 253864800 | 1830864000 | 693000000 | 2871808800 | 9.8 | 48300 | 1518.6255
FALSE | MBBR + STEP + MF@ | 117600000 | 185799600 | 1959552000 | 611100000 | 2874051600 | 12.25 | 35350 | 1466.3547
FALSE | SAFF + STEP + UF @ | 94080000 | 259383600 | 1944768000 | 579600000 | 2877831600 | 9.8 | 49350 | 1475.0348
FALSE | SBR + WUHR + UF @ | 97440000 | 165564000 | 1978704000 | 636300000 | 2878008000 | 10.15 | 31500 | 1478.4875
FALSE | ASP + MLE + MF@ | 215040000 | 173842200 | 1769712000 | 719460000 | 2878054200 | 22.4 | 33075 | 1490.3814
FALSE | WSP + MLE + MF@ | 490560000 | 100074240 | 1626912000 | 661500000 | 2879046240 | 51.1 | 19040 | 1393.8764
FALSE | OXIDATION POND + BARDEN + UF @ | 200928000 | 122149440 | 2202816000 | 354060000 | 2879953440 | 20.93 | 23240 | 1331.0934
FALSE | UASB + MLE + UF @ | 134400000 | 154526400 | 1877568000 | 714420000 | 2880914400 | 14 | 29400 | 1502.249
FALSE | C.TECH + WUHR + UF @ | 161280000 | 174762000 | 1793904000 | 756000000 | 2885946000 | 16.8 | 33250 | 1520.2863
FALSE | MBBR + MLE + UF @ | 97440000 | 191318400 | 1877568000 | 724500000 | 2890826400 | 10.15 | 36400 | 1525.944
FALSE | C.TECH + STEP + UF @ | 161280000 | 180280800 | 1907808000 | 642600000 | 2891968800 | 16.8 | 34300 | 1476.6955
FALSE | BIOFOR-F + BARDEN + MF@ | 174048000 | 176601600 | 2200800000 | 351540000 | 2902989600 | 18.13 | 33600 | 1356.586
FALSE | BIOFOR + WUHR + MF@ | 107520000 | 201436200 | 1733928000 | 864360000 | 2907244200 | 11.2 | 38325 | 1591.0676
FALSE | BIOFOR + STEP + MF@ | 107520000 | 206955000 | 1847832000 | 750960000 | 2913267000 | 11.2 | 39375 | 1547.4769
FALSE | BIOFOR + MLE + UF @ | 87360000 | 212473800 | 1765848000 | 864360000 | 2930041800 | 9.1 | 40425 | 1607.0661
FALSE | MBR + BARDEN + Coagulation + Flocculation | 163968000 | 217072800 | 2222304000 | 327600000 | 2930944800 | 17.08 | 41300 | 1368.7905
FALSE | FAB + BARDEN + MF@ | 160608000 | 159861240 | 2160480000 | 467460000 | 2948409240 | 16.73 | 30415 | 1423.1233
FALSE | ASP + WUHR + MF@ | 215040000 | 173842200 | 1845648000 | 719460000 | 2953990200 | 22.4 | 33075 | 1522.0214
FALSE | WSP + WUHR + MF@ | 490560000 | 100074240 | 1702848000 | 661500000 | 2954982240 | 51.1 | 19040 | 1425.5164
FALSE | UASB + WUHR + UF @ | 134400000 | 154526400 | 1953504000 | 714420000 | 2956850400 | 14 | 29400 | 1533.889
FALSE | CW + BARDEN + MF@ | 331968000 | 111847680 | 2131080000 | 384300000 | 2959195680 | 34.58 | 21280 | 1347.2648
FALSE | ASP + STEP + MF@ | 215040000 | 179361000 | 1959552000 | 606060000 | 2960013000 | 22.4 | 34125 | 1478.4306
FALSE | WSP + STEP + MF@ | 490560000 | 105593040 | 1816752000 | 548100000 | 2961005040 | 51.1 | 20090 | 1381.9256
FALSE | UASB + STEP + UF @ | 134400000 | 160045200 | 2067408000 | 601020000 | 2962873200 | 14 | 30450 | 1490.2983
FALSE | ANEROBIC LAGOON + BARDEN + MF@ | 345408000 | 116998560 | 2111760000 | 391860000 | 2966026560 | 35.98 | 22260 | 1351.5341
FALSE | MBBR + WUHR + UF @ | 97440000 | 191318400 | 1953504000 | 724500000 | 2966762400 | 10.15 | 36400 | 1557.584
FALSE | MBBR + STEP + UF @ | 97440000 | 196837200 | 2067408000 | 611100000 | 2972785200 | 10.15 | 37450 | 1513.9932
FALSE | ASP + MLE + UF @ | 194880000 | 184879800 | 1877568000 | 719460000 | 2976787800 | 20.3 | 35175 | 1538.0199
FALSE | WSP + MLE + UF @ | 470400000 | 111111840 | 1734768000 | 661500000 | 2977779840 | 49 | 21140 | 1441.5149
FALSE | BIOFOR-F + BARDEN + UF @ | 153888000 | 187639200 | 2308656000 | 351540000 | 3001723200 | 16.03 | 35700 | 1404.2245
FALSE | BIOFOR + WUHR + UF @ | 87360000 | 212473800 | 1841784000 | 864360000 | 3005977800 | 9.1 | 40425 | 1638.7061
FALSE | BIOFOR + STEP + UF @ | 87360000 | 217992600 | 1955688000 | 750960000 | 3012000600 | 9.1 | 41475 | 1595.1154
FALSE | FAB + BARDEN + UF @ | 140448000 | 170898840 | 2268336000 | 467460000 | 3047142840 | 14.63 | 32515 | 1470.7618
FALSE | ASP + WUHR + UF @ | 194880000 | 184879800 | 1953504000 | 719460000 | 3052723800 | 20.3 | 35175 | 1569.6599
FALSE | WSP + WUHR + UF @ | 470400000 | 111111840 | 1810704000 | 661500000 | 3053715840 | 49 | 21140 | 1473.1549
FALSE | CW + BARDEN + UF @ | 311808000 | 122885280 | 2238936000 | 384300000 | 3057929280 | 32.48 | 23380 | 1394.9033
FALSE | ASP + STEP + UF @ | 194880000 | 190398600 | 2067408000 | 606060000 | 3058746600 | 20.3 | 36225 | 1526.0691
FALSE | SBT + BARDEN + MF@ | 140448000 | 154894320 | 2425920000 | 337680000 | 3058942320 | 14.63 | 29470 | 1418.2689
FALSE | WSP + STEP + UF @ | 470400000 | 116630640 | 1924608000 | 548100000 | 3059738640 | 49 | 22190 | 1429.5641
FALSE | ANEROBIC LAGOON + BARDEN + UF @ | 325248000 | 128036160 | 2219616000 | 391860000 | 3064760160 | 33.88 | 24360 | 1399.1726
FALSE | SBT + BARDEN + UF @ | 120288000 | 165931920 | 2533776000 | 337680000 | 3157675920 | 12.53 | 31570 | 1465.9074
FALSE | TRICKLING FILTER + BARDEN + MF@ | 456288000 | 176601600 | 2108400000 | 428400000 | 3169689600 | 47.53 | 33600 | 1440.936
FALSE | DPS + Bio filters | 2822400000 | 44886240 | 179760000 | 124740000 | 3171786240 | 294 | 8540 | 794.9039
FALSE | A2O + BARDEN + MF@ | 160608000 | 172922400 | 2352000000 | 548100000 | 3233630400 | 16.73 | 32900 | 1578.2865
FALSE | SAFF + BARDEN + MF@ | 153888000 | 253864800 | 2254560000 | 579600000 | 3241912800 | 16.03 | 48300 | 1613.1255
FALSE | MBR + MLE + MF@ | 110880000 | 209714400 | 2382912000 | 541800000 | 3245306400 | 11.55 | 39900 | 1598.5515
FALSE | SBR + BARDEN + MF@ | 157248000 | 165564000 | 2402400000 | 522900000 | 3248112000 | 16.38 | 31500 | 1572.9875
FALSE | C.TECH + BARDEN + MF@ | 221088000 | 174762000 | 2217600000 | 642600000 | 3256050000 | 23.03 | 33250 | 1614.7863
FALSE | TRICKLING FILTER + BARDEN + UF @ | 436128000 | 187639200 | 2216256000 | 428400000 | 3268423200 | 45.43 | 35700 | 1488.5745
FALSE | DPS + Coagulation + Flocculation | 2755200000 | 52244640 | 297360000 | 194040000 | 3298844640 | 287 | 9940 | 892.2529
FALSE | MBR + WUHR + MF@ | 110880000 | 209714400 | 2458848000 | 541800000 | 3321242400 | 11.55 | 39900 | 1630.1915
FALSE | UASB + BARDEN + MF@ | 194208000 | 154526400 | 2377200000 | 601020000 | 3326954400 | 20.23 | 29400 | 1628.389
FALSE | MBR + STEP + MF@ | 110880000 | 215233200 | 2572752000 | 428400000 | 3327265200 | 11.55 | 40950 | 1586.6008
FALSE | A2O + BARDEN + UF @ | 140448000 | 183960000 | 2459856000 | 548100000 | 3332364000 | 14.63 | 35000 | 1625.925
FALSE | MBBR + BARDEN + MF@ | 157248000 | 191318400 | 2377200000 | 611100000 | 3336866400 | 16.38 | 36400 | 1652.084
FALSE | SAFF + BARDEN + UF @ | 133728000 | 264902400 | 2362416000 | 579600000 | 3340646400 | 13.93 | 50400 | 1660.764
FALSE | MBR + MLE + UF @ | 90720000 | 220752000 | 2490768000 | 541800000 | 3344040000 | 9.45 | 42000 | 1646.19
FALSE | SBR + BARDEN + UF @ | 137088000 | 176601600 | 2510256000 | 522900000 | 3346845600 | 14.28 | 33600 | 1620.626
FALSE | C.TECH + BARDEN + UF @ | 200928000 | 185799600 | 2325456000 | 642600000 | 3354783600 | 20.93 | 35350 | 1662.4248
FALSE | BIOFOR + BARDEN + MF@ | 147168000 | 212473800 | 2265480000 | 750960000 | 3376081800 | 15.33 | 40425 | 1733.2061
FALSE | MBR + WUHR + UF @ | 90720000 | 220752000 | 2566704000 | 541800000 | 3419976000 | 9.45 | 42000 | 1677.83
FALSE | ASP + BARDEN + MF@ | 254688000 | 184879800 | 2377200000 | 606060000 | 3422827800 | 26.53 | 35175 | 1664.1599
FALSE | WSP + BARDEN + MF@ | 530208000 | 111111840 | 2234400000 | 548100000 | 3423819840 | 55.23 | 21140 | 1567.6549
FALSE | UASB + BARDEN + UF @ | 174048000 | 165564000 | 2485056000 | 601020000 | 3425688000 | 18.13 | 31500 | 1676.0275
FALSE | MBR + STEP + UF @ | 90720000 | 226270800 | 2680608000 | 428400000 | 3425998800 | 9.45 | 43050 | 1634.2393
FALSE | MBBR + BARDEN + UF @ | 137088000 | 202356000 | 2485056000 | 611100000 | 3435600000 | 14.28 | 38500 | 1699.7225
FALSE | BIOFOR + BARDEN + UF @ | 127008000 | 223511400 | 2373336000 | 750960000 | 3474815400 | 13.23 | 42525 | 1780.8446
FALSE | ASP + BARDEN + UF @ | 234528000 | 195917400 | 2485056000 | 606060000 | 3521561400 | 24.43 | 37275 | 1711.7984
FALSE | WSP + BARDEN + UF @ | 510048000 | 122149440 | 2342256000 | 548100000 | 3522553440 | 53.13 | 23240 | 1615.2934
FALSE | DPS + MLE | 2714880000 | 44886240 | 551376000 | 212940000 | 3524082240 | 282.8 | 8540 | 1000.8439
FALSE | DPS + WUHERMANN | 2714880000 | 44886240 | 627312000 | 212940000 | 3600018240 | 282.8 | 8540 | 1032.4839
FALSE | DPS + STEP-FEED BNR | 2714880000 | 50405040 | 741216000 | 99540000 | 3606041040 | 282.8 | 9590 | 988.8931
FALSE | MBR + BARDEN + MF@ | 150528000 | 220752000 | 2990400000 | 428400000 | 3790080000 | 15.68 | 42000 | 1772.33
FALSE | DPS + MLE + Bio filters | 2849280000 | 89036640 | 635376000 | 294840000 | 3868532640 | 296.8 | 16940 | 1159.6879
FALSE | MBR + BARDEN + UF @ | 130368000 | 231789600 | 3098256000 | 428400000 | 3888813600 | 13.58 | 44100 | 1819.9685
FALSE | DPS + STEP + Bio filters | 2849280000 | 94555440 | 825216000 | 181440000 | 3950491440 | 296.8 | 17990 | 1147.7371
FALSE | DPS + MLE + Coagulation + Flocculation | 2782080000 | 96395040 | 752976000 | 364140000 | 3995591040 | 289.8 | 18340 | 1257.0369
FALSE | DPS + BARDENPHO | 2754528000 | 55923840 | 1158864000 | 99540000 | 4068855840 | 286.93 | 10640 | 1174.6224
FALSE | DPS + STEP + Coagulation + Flocculation | 2782080000 | 101913840 | 942816000 | 250740000 | 4077549840 | 289.8 | 19390 | 1245.0862
FALSE | DPS + MF@ | 2741760000 | 55923840 | 1065456000 | 294840000 | 4157979840 | 285.6 | 10640 | 1295.7924
FALSE | DPS + UF @ | 2721600000 | 66961440 | 1173312000 | 294840000 | 4256713440 | 283.5 | 12740 | 1343.4309
FALSE | DPS + BARDEN + Bio filters | 2888928000 | 100074240 | 1242864000 | 181440000 | 4413306240 | 300.93 | 19040 | 1333.4664
FALSE | DPS + WUHR + Bio filters | 2888928000 | 100074240 | 1242864000 | 181440000 | 4413306240 | 300.93 | 19040 | 1333.4664
FALSE | DPS + BARDEN + Coagulation + Flocculation | 2821728000 | 107432640 | 1360464000 | 250740000 | 4540364640 | 293.93 | 20440 | 1430.8154
FALSE | DPS + WUHR + Coagulation + Flocculation | 2821728000 | 107432640 | 1360464000 | 250740000 | 4540364640 | 293.93 | 20440 | 1430.8154
FALSE | DPS + MLE + MF@ | 2768640000 | 100074240 | 1521072000 | 464940000 | 4854726240 | 288.4 | 19040 | 1660.5764
FALSE | DPS + STEP + MF@ | 2768640000 | 105593040 | 1710912000 | 351540000 | 4936685040 | 288.4 | 20090 | 1648.6256
FALSE | DPS + MLE + UF @ | 2748480000 | 111111840 | 1628928000 | 464940000 | 4953459840 | 286.3 | 21140 | 1708.2149
FALSE | DPS + STEP + UF @ | 2748480000 | 116630640 | 1818768000 | 351540000 | 5035418640 | 286.3 | 22190 | 1696.2641
FALSE | DPS + BARDEN + MF@ | 2808288000 | 111111840 | 2128560000 | 351540000 | 5399499840 | 292.53 | 21140 | 1834.3549
FALSE | DPS + WUHR + MF@ | 2808288000 | 111111840 | 2128560000 | 351540000 | 5399499840 | 292.53 | 21140 | 1834.3549
FALSE | DPS + BARDEN + UF @ | 2788128000 | 122149440 | 2236416000 | 351540000 | 5498233440 | 290.43 | 23240 | 1881.9934
FALSE | DPS + WUHR + UF @ | 2788128000 | 122149440 | 2236416000 | 351540000 | 5498233440 | 290.43 | 23240 | 1881.9934
FALSE | OXIDATION POND + Rapid Sand Filters | 13540800000 | 2126209680 | 57753360000 | 85221360000 | 158641729680 | 1410.5 | 404530 | 99231.5811
FALSE | BIOFOR-F + Rapid Sand Filters | 13493760000 | 2191699440 | 57859200000 | 85218840000 | 158763499440 | 1405.6 | 416990 | 99304.7122
FALSE | FAB + Rapid Sand Filters | 13480320000 | 2174959080 | 57818880000 | 85334760000 | 158808919080 | 1404.2 | 413805 | 99371.2494
FALSE | CW + Rapid Sand Filters | 13651680000 | 2126945520 | 57789480000 | 85251600000 | 158819705520 | 1422.05 | 404670 | 99295.391
FALSE | ANEROBIC LAGOON + Rapid Sand Filters | 13665120000 | 2132096400 | 57770160000 | 85259160000 | 158826536400 | 1423.45 | 405650 | 99299.6603
FALSE | SBT + Rapid Sand Filters | 13460160000 | 2169992160 | 58084320000 | 85204980000 | 158919452160 | 1402.1 | 412860 | 99366.3951
FALSE | TRICKLING FILTER + Rapid Sand Filters | 13776000000 | 2191699440 | 57766800000 | 85295700000 | 159030199440 | 1435 | 416990 | 99389.0621
FALSE | A2O + Rapid Sand Filters | 13480320000 | 2188020240 | 58010400000 | 85415400000 | 159094140240 | 1404.2 | 416290 | 99526.4126
FALSE | SAFF + Rapid Sand Filters | 13473600000 | 2268962640 | 57912960000 | 85446900000 | 159102422640 | 1403.5 | 431690 | 99561.2517
FALSE | SBR + Rapid Sand Filters | 13476960000 | 2180661840 | 58060800000 | 85390200000 | 159108621840 | 1403.85 | 414890 | 99521.1136
FALSE | C.TECH + Rapid Sand Filters | 13540800000 | 2189859840 | 57876000000 | 85509900000 | 159116559840 | 1410.5 | 416640 | 99562.9124
FALSE | UASB + Rapid Sand Filters | 13513920000 | 2169624240 | 58035600000 | 85468320000 | 159187464240 | 1407.7 | 412790 | 99576.5152
FALSE | MBBR + Rapid Sand Filters | 13476960000 | 2206416240 | 58035600000 | 85478400000 | 159197376240 | 1403.85 | 419790 | 99600.2101
FALSE | BIOFOR + Rapid Sand Filters | 13466880000 | 2227571640 | 57923880000 | 85618260000 | 159236591640 | 1402.8 | 423815 | 99681.3323
FALSE | ASP + Rapid Sand Filters | 13574400000 | 2199977640 | 58035600000 | 85473360000 | 159283337640 | 1414 | 418565 | 99612.286
FALSE | WSP + Rapid Sand Filters | 13849920000 | 2126209680 | 57892800000 | 85415400000 | 159284329680 | 1442.7 | 404530 | 99515.7811
FALSE | OXIDATION POND + MLE + Rapid Sand Filters | 13567680000 | 2170360080 | 58208976000 | 85391460000 | 159338476080 | 1413.3 | 412930 | 99596.3651
FALSE | OXIDATION POND + WUHR + Rapid Sand Filters | 13567680000 | 2170360080 | 58284912000 | 85391460000 | 159414412080 | 1413.3 | 412930 | 99628.0051
FALSE | OXIDATION POND + STEP + Rapid Sand Filters | 13567680000 | 2175878880 | 58398816000 | 85278060000 | 159420434880 | 1413.3 | 413980 | 99584.4143
FALSE | BIOFOR-F + MLE + Rapid Sand Filters | 13520640000 | 2235849840 | 58314816000 | 85388940000 | 159460245840 | 1408.4 | 425390 | 99669.4962
FALSE | FAB + MLE + Rapid Sand Filters | 13507200000 | 2219109480 | 58274496000 | 85504860000 | 159505665480 | 1407 | 422205 | 99736.0334
FALSE | CW + MLE + Rapid Sand Filters | 13678560000 | 2171095920 | 58245096000 | 85421700000 | 159516451920 | 1424.85 | 413070 | 99660.175
FALSE | ANEROBIC LAGOON + MLE + Rapid Sand Filters | 13692000000 | 2176246800 | 58225776000 | 85429260000 | 159523282800 | 1426.25 | 414050 | 99664.4443
FALSE | BIOFOR-F + WUHR + Rapid Sand Filters | 13520640000 | 2235849840 | 58390752000 | 85388940000 | 159536181840 | 1408.4 | 425390 | 99701.1362
FALSE | BIOFOR-F + STEP + Rapid Sand Filters | 13520640000 | 2241368640 | 58504656000 | 85275540000 | 159542204640 | 1408.4 | 426440 | 99657.5454
FALSE | FAB + WUHR + Rapid Sand Filters | 13507200000 | 2219109480 | 58350432000 | 85504860000 | 159581601480 | 1407 | 422205 | 99767.6734
FALSE | FAB + STEP + Rapid Sand Filters | 13507200000 | 2224628280 | 58464336000 | 85391460000 | 159587624280 | 1407 | 423255 | 99724.0827
FALSE | CW + WUHR + Rapid Sand Filters | 13678560000 | 2171095920 | 58321032000 | 85421700000 | 159592387920 | 1424.85 | 413070 | 99691.8149
FALSE | CW + STEP + Rapid Sand Filters | 13678560000 | 2176614720 | 58434936000 | 85308300000 | 159598410720 | 1424.85 | 414120 | 99648.2242
FALSE | ANEROBIC LAGOON + WUHR + Rapid Sand Filters | 13692000000 | 2176246800 | 58301712000 | 85429260000 | 159599218800 | 1426.25 | 414050 | 99696.0842
FALSE | ANEROBIC LAGOON + STEP + Rapid Sand Filters | 13692000000 | 2181765600 | 58415616000 | 85315860000 | 159605241600 | 1426.25 | 415100 | 99652.4935
FALSE | SBT + MLE + Rapid Sand Filters | 13487040000 | 2214142560 | 58539936000 | 85375080000 | 159616198560 | 1404.9 | 421260 | 99731.1791
FALSE | MBR + Rapid Sand Filters | 13470240000 | 2235849840 | 58648800000 | 85295700000 | 159650589840 | 1403.15 | 425390 | 99720.4561
FALSE | SBT + WUHR + Rapid Sand Filters | 13487040000 | 2214142560 | 58615872000 | 85375080000 | 159692134560 | 1404.9 | 421260 | 99762.8191
FALSE | SBT + STEP + Rapid Sand Filters | 13487040000 | 2219661360 | 58729776000 | 85261680000 | 159698157360 | 1404.9 | 422310 | 99719.2284
FALSE | TRICKLING FILTER + MLE + Rapid Sand Filters | 13802880000 | 2235849840 | 58222416000 | 85465800000 | 159726945840 | 1437.8 | 425390 | 99753.8461
FALSE | A2O + MLE + Rapid Sand Filters | 13507200000 | 2232170640 | 58466016000 | 85585500000 | 159790886640 | 1407 | 424690 | 99891.1966
FALSE | SAFF + MLE + Rapid Sand Filters | 13500480000 | 2313113040 | 58368576000 | 85617000000 | 159799169040 | 1406.3 | 440090 | 99926.0357
FALSE | TRICKLING FILTER + WUHR + Rapid Sand Filters | 13802880000 | 2235849840 | 58298352000 | 85465800000 | 159802881840 | 1437.8 | 425390 | 99785.4861
FALSE | SBR + MLE + Rapid Sand Filters | 13503840000 | 2224812240 | 58516416000 | 85560300000 | 159805368240 | 1406.65 | 423290 | 99885.8976
FALSE | TRICKLING FILTER + STEP + Rapid Sand Filters | 13802880000 | 2241368640 | 58412256000 | 85352400000 | 159808904640 | 1437.8 | 426440 | 99741.8954
FALSE | C.TECH + MLE + Rapid Sand Filters | 13567680000 | 2234010240 | 58331616000 | 85680000000 | 159813306240 | 1413.3 | 425040 | 99927.6964
FALSE | SBR + STEP + Rapid Sand Filters | 13503840000 | 2230331040 | 58681056000 | 85446900000 | 159862127040 | 1406.65 | 424340 | 99863.4469
FALSE | A2O + WUHR + Rapid Sand Filters | 13507200000 | 2232170640 | 58541952000 | 85585500000 | 159866822640 | 1407 | 424690 | 99922.8366
FALSE | A2O + STEP + Rapid Sand Filters | 13507200000 | 2237689440 | 58655856000 | 85472100000 | 159872845440 | 1407 | 425740 | 99879.2459
FALSE | SAFF + WUHR + Rapid Sand Filters | 13500480000 | 2313113040 | 58444512000 | 85617000000 | 159875105040 | 1406.3 | 440090 | 99957.6757
FALSE | SAFF + STEP + Rapid Sand Filters | 13500480000 | 2318631840 | 58558416000 | 85503600000 | 159881127840 | 1406.3 | 441140 | 99914.0849
FALSE | SBR + WUHR + Rapid Sand Filters | 13503840000 | 2224812240 | 58592352000 | 85560300000 | 159881304240 | 1406.65 | 423290 | 99917.5376
FALSE | OXIDATION POND + BARDEN + Rapid Sand Filters | 13607328000 | 2181397680 | 58816464000 | 85278060000 | 159883249680 | 1417.43 | 415030 | 99770.1435
FALSE | UASB + MLE + Rapid Sand Filters | 13540800000 | 2213774640 | 58491216000 | 85638420000 | 159884210640 | 1410.5 | 421190 | 99941.2991
FALSE | C.TECH + WUHR + Rapid Sand Filters | 13567680000 | 2234010240 | 58407552000 | 85680000000 | 159889242240 | 1413.3 | 425040 | 99959.3364
FALSE | MBBR + MLE + Rapid Sand Filters | 13503840000 | 2250566640 | 58491216000 | 85648500000 | 159894122640 | 1406.65 | 428190 | 99964.9941
FALSE | C.TECH + STEP + Rapid Sand Filters | 13567680000 | 2239529040 | 58521456000 | 85566600000 | 159895265040 | 1413.3 | 426090 | 99915.7456
FALSE | BIOFOR + MLE + Rapid Sand Filters | 13493760000 | 2271722040 | 58379496000 | 85788360000 | 159933338040 | 1405.6 | 432215 | 100046.1163
FALSE | UASB + WUHR + Rapid Sand Filters | 13540800000 | 2213774640 | 58567152000 | 85638420000 | 159960146640 | 1410.5 | 421190 | 99972.9391
FALSE | UASB + STEP + Rapid Sand Filters | 13540800000 | 2219293440 | 58681056000 | 85525020000 | 159966169440 | 1410.5 | 422240 | 99929.3484
FALSE | MBBR + WUHR + Rapid Sand Filters | 13503840000 | 2250566640 | 58567152000 | 85648500000 | 159970058640 | 1406.65 | 428190 | 99996.6341
FALSE | MBBR + STEP + Rapid Sand Filters | 13503840000 | 2256085440 | 58681056000 | 85535100000 | 159976081440 | 1406.65 | 429240 | 99953.0434
FALSE | ASP + MLE + Rapid Sand Filters | 13601280000 | 2244128040 | 58491216000 | 85643460000 | 159980084040 | 1416.8 | 426965 | 99977.07
FALSE | WSP + MLE + Rapid Sand Filters | 13876800000 | 2170360080 | 58348416000 | 85585500000 | 159981076080 | 1445.5 | 412930 | 99880.5651
FALSE | BIOFOR-F + BARDEN + Rapid Sand Filters | 13560288000 | 2246887440 | 58922304000 | 85275540000 | 160005019440 | 1412.53 | 427490 | 99843.2746
FALSE | BIOFOR + WUHR + Rapid Sand Filters | 13493760000 | 2271722040 | 58455432000 | 85788360000 | 160009274040 | 1405.6 | 432215 | 100077.7563
FALSE | BIOFOR + STEP + Rapid Sand Filters | 13493760000 | 2277240840 | 58569336000 | 85674960000 | 160015296840 | 1405.6 | 433265 | 100034.1655
FALSE | FAB + BARDEN + Rapid Sand Filters | 13546848000 | 2230147080 | 58881984000 | 85391460000 | 160050439080 | 1411.13 | 424305 | 99909.8119
FALSE | ASP + WUHR + Rapid Sand Filters | 13601280000 | 2244128040 | 58567152000 | 85643460000 | 160056020040 | 1416.8 | 426965 | 100008.71
FALSE | WSP + WUHR + Rapid Sand Filters | 13876800000 | 2170360080 | 58424352000 | 85585500000 | 160057012080 | 1445.5 | 412930 | 99912.2051
FALSE | CW + BARDEN + Rapid Sand Filters | 13718208000 | 2182133520 | 58852584000 | 85308300000 | 160061225520 | 1428.98 | 415170 | 99833.9535
FALSE | ASP + STEP + Rapid Sand Filters | 13601280000 | 2249646840 | 58681056000 | 85530060000 | 160062042840 | 1416.8 | 428015 | 99965.1193
FALSE | WSP + STEP + Rapid Sand Filters | 13876800000 | 2175878880 | 58538256000 | 85472100000 | 160063034880 | 1445.5 | 413980 | 99868.6143
FALSE | ANEROBIC LAGOON + BARDEN + Rapid Sand Filters | 13731648000 | 2187284400 | 58833264000 | 85315860000 | 160068056400 | 1430.38 | 416150 | 99838.2228
FALSE | SBT + BARDEN + Rapid Sand Filters | 13526688000 | 2225180160 | 59147424000 | 85261680000 | 160160972160 | 1409.03 | 423360 | 99904.9576
FALSE | TRICKLING FILTER + BARDEN + Rapid Sand Filters | 13842528000 | 2246887440 | 58829904000 | 85352400000 | 160271719440 | 1441.93 | 427490 | 99927.6246
FALSE | A2O + BARDEN + Rapid Sand Filters | 13546848000 | 2243208240 | 59073504000 | 85472100000 | 160335660240 | 1411.13 | 426790 | 100064.9751
FALSE | SAFF + BARDEN + Rapid Sand Filters | 13540128000 | 2324150640 | 58976064000 | 85503600000 | 160343942640 | 1410.43 | 442190 | 100099.8142
FALSE | MBR + MLE + Rapid Sand Filters | 13497120000 | 2280000240 | 59104416000 | 85465800000 | 160347336240 | 1405.95 | 433790 | 100085.2401
FALSE | SBR + BARDEN + Rapid Sand Filters | 13543488000 | 2235849840 | 59123904000 | 85446900000 | 160350141840 | 1410.78 | 425390 | 100059.6761
FALSE | C.TECH + BARDEN + Rapid Sand Filters | 13607328000 | 2245047840 | 58939104000 | 85566600000 | 160358079840 | 1417.43 | 427140 | 100101.4749
FALSE | MBR + WUHR + Rapid Sand Filters | 13497120000 | 2280000240 | 59180352000 | 85465800000 | 160423272240 | 1405.95 | 433790 | 100116.8801
FALSE | UASB + BARDEN + Rapid Sand Filters | 13580448000 | 2224812240 | 59098704000 | 85525020000 | 160428984240 | 1414.63 | 423290 | 100115.0777
FALSE | MBR + STEP + Rapid Sand Filters | 13497120000 | 2285519040 | 59294256000 | 85352400000 | 160429295040 | 1405.95 | 434840 | 100073.2894
FALSE | MBBR + BARDEN + Rapid Sand Filters | 13543488000 | 2261604240 | 59098704000 | 85535100000 | 160438896240 | 1410.78 | 430290 | 100138.7726
FALSE | BIOFOR + BARDEN + Rapid Sand Filters | 13533408000 | 2282759640 | 58986984000 | 85674960000 | 160478111640 | 1409.73 | 434315 | 100219.8948
FALSE | ASP + BARDEN + Rapid Sand Filters | 13640928000 | 2255165640 | 59098704000 | 85530060000 | 160524857640 | 1420.93 | 429065 | 100150.8485
FALSE | WSP + BARDEN + Rapid Sand Filters | 13916448000 | 2181397680 | 58955904000 | 85472100000 | 160525849680 | 1449.63 | 415030 | 100054.3436
FALSE | MBR + BARDEN + Rapid Sand Filters | 13536768000 | 2291037840 | 59711904000 | 85352400000 | 160892109840 | 1410.08 | 435890 | 100259.0186
FALSE | DPS + Rapid Sand Filters | 16128000000 | 2126209680 | 57786960000 | 85218840000 | 161260009680 | 1680 | 404530 | 99782.4811
FALSE | DPS + MLE + Rapid Sand Filters | 16154880000 | 2170360080 | 58242576000 | 85388940000 | 161956756080 | 1682.8 | 412930 | 100147.2651
FALSE | DPS + STEP + Rapid Sand Filters | 16154880000 | 2175878880 | 58432416000 | 85275540000 | 162038714880 | 1682.8 | 413980 | 100135.3143
FALSE | DPS + BARDEN + Rapid Sand Filters | 16194528000 | 2181397680 | 58850064000 | 85275540000 | 162501529680 | 1686.93 | 415030 | 100321.0435
FALSE | DPS + WUHR + Rapid Sand Filters | 16194528000 | 2181397680 | 58850064000 | 85275540000 | 162501529680 | 1686.93 | 415030 | 100321.0435

## CAPKANINDUS
yes | BIOFOR + WUHERMANN | 53760000 | 146248200 | 764232000 | 612360000 | 1576600200 | 5.6 | 27825 | 931.3351
| MBR + WUHERMANN | 57120000 | 154526400 | 1489152000 | 289800000 | 1990598400 | 5.95 | 29400 | 970.459
yes | A2O + UF @ | 73920000 | 128772000 | 1396752000 | 491400000 | 2090844000 | 7.7 | 24500 | 1087.3625
yes | SBR + UF @ | 70560000 | 121413600 | 1447152000 | 466200000 | 2105325600 | 7.35 | 23100 | 1082.0635
yes | MBR + UF @ | 63840000 | 176601600 | 2035152000 | 371700000 | 2647293600 | 6.65 | 33600 | 1281.406
|  |  |  | cc | om | weighted |  |  | abs
1 | BIOFOR + Wuhrmann | 764.232 | 612.36 | 3184.3 | 5103 | 1576.6002 | 0 | 278.25 | 9313.3512 | 76.4232 | 61.236 | 318.43 | 510.3 | 157.66 | 27.825 | 931.3351
2 | MBR + Wuhrmann | 1489.152 | 289.8 | 6204.8 | 2415 | 1990.5984 | 0 | 294 | 9704.59 | 148.9152 | 28.98 | 620.48 | 241.5 | 199.0598 | 29.4 | 970.459
3 | A2O + UF + RO | 1396.752 | 491.4 | 5819.8 | 4095 | 2090.844 | 0 | 245 | 10873.625 | 139.6752 | 49.14 | 581.98 | 409.5 | 209.0844 | 24.5 | 1087.3625
4 | SBR + UF + RO | 1447.152 | 466.2 | 6029.8 | 3885 | 2105.3256 | 0 | 231 | 10820.635 | 144.7152 | 46.62 | 602.98 | 388.5 | 210.5326 | 23.1 | 1082.0635
5 | MBR + UF + RO | 2035.152 | 371.7 | 8479.8 | 3097.5 | 2647.2936 | 0 | 336 | 12814.06 | 203.5152 | 37.17 | 847.98 | 309.75 | 264.7294 | 33.6 | 1281.406
yes | SBR + UF @ | 70560000 | 121413600 | 1447152000 | 466200000 | 2105325600 | 7.35 | 23100 | 1082.0635
yes | A2O + UF @ | 73920000 | 128772000 | 1396752000 | 491400000 | 2090844000 | 7.7 | 24500 | 1087.3625
yes | MBR + WUHERMANN | 57120000 | 154526400 | 1489152000 | 289800000 | 1990598400 | 5.95 | 29400 | 970.459
yes | MBR + UF @ | 63840000 | 176601600 | 2035152000 | 371700000 | 2647293600 | 6.65 | 33600 | 1281.406
yes | BIOFOR + WUHERMANN | 53760000 | 146248200 | 764232000 | 612360000 | 1576600200 | 5.6 | 27825 | 931.3351

## CAPVARVEHI
yes | SBR + UF @ | 7526400 | 111223530 | 220518400 | 114330000 | 453598330 | 2.1 | 6600 | 307.901
yes | SBR + MF@ | 9676800 | 101112300 | 204083200 | 114330000 | 429202300 | 2.7 | 6000 | 293.93
yes | A2O + MF@ | 10035200 | 107853120 | 196403200 | 120510000 | 434801520 | 2.8 | 6400 | 295.384
yes | BIOFOR-F + MF@ | 11468800 | 111223530 | 173363200 | 72306000 | 368361530 | 3.2 | 6600 | 231.801
yes | C.TECH + MF@ | 16486400 | 109538325 | 175923200 | 143685000 | 445632925 | 4.6 | 6500 | 304.7325
yes | SBT + UF @ | 5734400 | 101449341 | 224102400 | 68907000 | 400193141 | 1.6 | 6020 | 263.9957
|  |  | 22.0518 | 11.433 |  | 45.3598 |  | 6.6
|  |  | 20.4083 | 11.433 |  | 42.9202 |  | 6
|  |  | 19.6403 | 12.051 |  | 43.4802 |  | 6.4
|  |  | 17.3363 | 7.2306 |  | 36.8362 |  | 6.6
|  |  | 17.5923 | 14.3685 |  | 44.5633 |  | 6.5
|  |  | 22.4102 | 6.8907 |  | 40.0193 |  | 6.02
|  |  | 86.14 | 22.2865
|  |  | 79.72 | 22.2865
|  |  | 76.72 | 23.4912
|  |  | 67.72 | 14.0947
|  |  | 68.72 | 28.0088
|  |  | 87.54 | 13.4322
| 86.38 | 600.64 | 4.8 | 4.7 | 439.44 | 342.6
| 88.94 | 610.5 | 3.6 | 3.5 | 447.04 | 342.6
| 90.18 | 603.67 | 3.6 | 3.5 | 492.24 | 288.6
| 91.26 | 628.58 | 3.6 | 3.5 | 465.12 | 342.6
| 104.76 | 708.39 | 5.96 | 5.86 | 591.68 | 288.6
| 43.19 | 300.32 | 2.4 | 2.35 | 219.72 | 171.3
| 44.47 | 305.25 | 1.8 | 1.75 | 223.52 | 171.3
| 45.09 | 301.835 | 1.8 | 1.75 | 246.12 | 144.3
| 45.63 | 314.29 | 1.8 | 1.75 | 232.56 | 171.3
| 52.38 | 354.195 | 2.98 | 2.93 | 295.84 | 144.3

## CAPVARFLOW
FALSE | Oxidation Pond | 10752000 | 674082 | 9472000 | 11124000 | 32022082 | 3 | 40 | 22.5314
FALSE | CW (ramachandra et al., 2017) | 22579200 | 1348164 | 14976000 | 18540000 | 57443364 | 6.3 | 80 | 38.7828
FALSE | Anaerobic Lagoon + SP | 24012800 | 6066738 | 12032000 | 20394000 | 62505538 | 6.7 | 360 | 39.7626
FALSE | BIOFOR-F | 5734400 | 60667380 | 25600000 | 10506000 | 102507780 | 1.6 | 3600 | 44.266
FALSE | FAB | 4300800 | 45332014.5 | 19456000 | 38934000 | 108022814.5 | 1.2 | 2690 | 63.5166
FALSE | SBT | 2150400 | 40781961 | 59904000 | 7107000 | 109943361 | 0.6 | 2420 | 62.4897
FALSE | OXIDATION POND + Bio filters | 25088000 | 41119002 | 22272000 | 31209000 | 119688002 | 7 | 2440 | 65.5154
FALSE | WSP | 43724800 | 674082 | 30720000 | 58710000 | 133828882 | 12.2 | 40 | 98.2114
FALSE | Trickling Filter | 35840000 | 60667380 | 11520000 | 29355000 | 137382380 | 10 | 3600 | 63.326
FALSE | CW + Bio filters | 36915200 | 41793084 | 27776000 | 38625000 | 145109284 | 10.3 | 2480 | 81.7668
FALSE | ANEROBIC LAGOON + Bio filters | 38348800 | 46511658 | 24832000 | 40479000 | 150171458 | 10.7 | 2760 | 82.7466
FALSE | OXIDATION POND + Coagulation + Flocculation | 17920000 | 47859822 | 40192000 | 48204000 | 154175822 | 5 | 2840 | 94.5294
FALSE | SBR | 3942400 | 50556150 | 56320000 | 52530000 | 163348550 | 1.1 | 3000 | 106.395
FALSE | A2O | 4300800 | 57296970 | 48640000 | 58710000 | 168947770 | 1.2 | 3400 | 107.849
FALSE | UASB + EA | 7884800 | 40444920 | 52480000 | 71688000 | 172497720 | 2.2 | 2400 | 121.564
FALSE | CW + Coagulation + Flocculation | 29747200 | 48533904 | 45696000 | 55620000 | 179597104 | 8.3 | 2880 | 110.7808
FALSE | C.Tech | 10752000 | 58982175 | 28160000 | 81885000 | 179779175 | 3 | 3500 | 117.1975
FALSE | ANEROBIC LAGOON + Coagulation + Flocculation | 31180800 | 53252478 | 42752000 | 57474000 | 184659278 | 8.7 | 3160 | 111.7606
FALSE | OXIDATION POND + MLE | 13619200 | 41119002 | 78899200 | 52839000 | 186476402 | 3.8 | 2440 | 126.2754
FALSE | BIOFOR-F + Bio filters | 20070400 | 101112300 | 38400000 | 30591000 | 190173700 | 5.6 | 6000 | 87.25
FALSE | OXIDATION POND + STEP-FEED BNR | 13619200 | 46174617 | 107827200 | 25029000 | 192650017 | 3.8 | 2740 | 122.8609
FALSE | FAB + Bio filters | 18636800 | 85776934.5 | 32256000 | 59019000 | 195688734.5 | 5.2 | 5090 | 106.5006
FALSE | SBT + Bio filters | 16486400 | 81226881 | 72704000 | 27192000 | 197609281 | 4.6 | 4820 | 105.4737
FALSE | OXIDATION POND + WUHERMANN | 13619200 | 41119002 | 90470400 | 52839000 | 198047602 | 3.8 | 2440 | 135.3154
FALSE | MBBR | 3942400 | 74149020 | 52480000 | 74160000 | 204731420 | 1.1 | 4400 | 128.994
FALSE | ASP | 14336000 | 68250802.5 | 52480000 | 72924000 | 207990802.5 | 4 | 4050 | 130.7043
FALSE | CW + MLE | 25446400 | 41793084 | 84403200 | 60255000 | 211897684 | 7.1 | 2480 | 142.5268
FALSE | ANEROBIC LAGOON + MLE | 26880000 | 46511658 | 81459200 | 62109000 | 216959858 | 7.5 | 2760 | 143.5066
FALSE | CW + STEP-FEED BNR | 25446400 | 46848699 | 113331200 | 32445000 | 218071299 | 7.1 | 2780 | 139.1123
FALSE | WSP + Bio filters | 58060800 | 41119002 | 43520000 | 78795000 | 221494802 | 16.2 | 2440 | 141.1954
FALSE | ANEROBIC LAGOON + STEP-FEED BNR | 26880000 | 51567273 | 110387200 | 34299000 | 223133473 | 7.5 | 3060 | 140.0921
FALSE | CW + WUHERMANN | 25446400 | 41793084 | 95974400 | 60255000 | 223468884 | 7.1 | 2480 | 151.5668
FALSE | BIOFOR-F + Coagulation + Flocculation | 12902400 | 107853120 | 56320000 | 47586000 | 224661520 | 3.6 | 6400 | 116.264
FALSE | TRICKLING FILTER + Bio filters | 50176000 | 101112300 | 24320000 | 49440000 | 225048300 | 14 | 6000 | 106.31
FALSE | ANEROBIC LAGOON + WUHERMANN | 26880000 | 46511658 | 93030400 | 62109000 | 228531058 | 7.5 | 2760 | 152.5466
FALSE | FAB + Coagulation + Flocculation | 11468800 | 92517754.5 | 50176000 | 76014000 | 230176554.5 | 3.2 | 5490 | 135.5146
FALSE | SBT + Coagulation + Flocculation | 9318400 | 87967701 | 90624000 | 44187000 | 232097101 | 2.6 | 5220 | 134.4877
FALSE | SAFF | 3584000 | 131445990 | 33792000 | 66435000 | 235256990 | 1 | 7800 | 117.923
FALSE | BIOFOR | 2867200 | 93528877.5 | 35456000 | 108459000 | 240311077.5 | 0.8 | 5550 | 152.3517
FALSE | SBR + Bio filters | 18278400 | 91001070 | 69120000 | 72615000 | 251014470 | 5.1 | 5400 | 149.379
FALSE | WSP + Coagulation + Flocculation | 50892800 | 47859822 | 61440000 | 95790000 | 255982622 | 14.2 | 2840 | 170.2094
FALSE | A2O + Bio filters | 18636800 | 97741890 | 61440000 | 78795000 | 256613690 | 5.2 | 5800 | 150.833
FALSE | BIOFOR-F + MLE | 8601600 | 101112300 | 95027200 | 52221000 | 256962100 | 2.4 | 6000 | 148.01
FALSE | TRICKLING FILTER + Coagulation + Flocculation | 43008000 | 107853120 | 42240000 | 66435000 | 259536120 | 12 | 6400 | 135.324
FALSE | UASB + Bio filters | 22220800 | 80889840 | 65280000 | 91773000 | 260163640 | 6.2 | 4800 | 164.548
FALSE | FAB + MLE | 7168000 | 85776934.5 | 88883200 | 80649000 | 262477134.5 | 2 | 5090 | 167.2606
FALSE | BIOFOR-F + STEP-FEED BNR | 8601600 | 106167915 | 123955200 | 24411000 | 263135715 | 2.4 | 6300 | 144.5955
FALSE | SBT + MLE | 5017600 | 81226881 | 129331200 | 48822000 | 264397681 | 1.4 | 4820 | 166.2337
FALSE | OXIDATION POND + BARDENPHO | 17848320 | 51230232 | 171468800 | 25029000 | 265576352 | 4.98 | 3040 | 175.2184
FALSE | C.TECH + Bio filters | 25088000 | 99427095 | 40960000 | 101970000 | 267445095 | 7 | 5900 | 160.1815
FALSE | BIOFOR-F + WUHERMANN | 8601600 | 101112300 | 106598400 | 52221000 | 268533300 | 2.4 | 6000 | 157.05
FALSE | FAB + STEP-FEED BNR | 7168000 | 90832549.5 | 117811200 | 52839000 | 268650749.5 | 2 | 5390 | 163.8461
FALSE | SBT + STEP-FEED BNR | 5017600 | 86282496 | 158259200 | 21012000 | 270571296 | 1.4 | 5120 | 162.8192
FALSE | FAB + WUHERMANN | 7168000 | 85776934.5 | 100454400 | 80649000 | 274048334.5 | 2 | 5090 | 176.3006
FALSE | OXIDATION POND + MLE + Bio filters | 27955200 | 81563922 | 91699200 | 72924000 | 274142322 | 7.8 | 4840 | 169.2594
FALSE | SBT + WUHERMANN | 5017600 | 81226881 | 140902400 | 48822000 | 275968881 | 1.4 | 4820 | 175.2737
FALSE | MBR | 3225600 | 101112300 | 145920000 | 29355000 | 279612900 | 0.9 | 6000 | 163.47
FALSE | OXIDATION POND + STEP + Bio filters | 27955200 | 86619537 | 120627200 | 45114000 | 280315937 | 7.8 | 5140 | 165.8449
FALSE | SBR + Coagulation + Flocculation | 11110400 | 97741890 | 87040000 | 89610000 | 285502290 | 3.1 | 5800 | 178.393
FALSE | OXIDATION POND + WUHR + Bio filters | 27955200 | 81563922 | 103270400 | 72924000 | 285713522 | 7.8 | 4840 | 178.2994
FALSE | WSP + MLE | 46592000 | 41119002 | 100147200 | 100425000 | 288283202 | 13 | 2440 | 201.9554
FALSE | CW + BARDENPHO | 29675520 | 51904314 | 176972800 | 32445000 | 290997634 | 8.28 | 3080 | 191.4698
FALSE | A2O + Coagulation + Flocculation | 11468800 | 104482710 | 79360000 | 95790000 | 291101510 | 3.2 | 6200 | 179.847
FALSE | TRICKLING FILTER + MLE | 38707200 | 101112300 | 80947200 | 71070000 | 291836700 | 10.8 | 6000 | 167.07
FALSE | MBBR + Bio filters | 18278400 | 114593940 | 65280000 | 94245000 | 292397340 | 5.1 | 6800 | 171.978
FALSE | WSP + STEP-FEED BNR | 46592000 | 46174617 | 129075200 | 72615000 | 294456817 | 13 | 2740 | 198.5409
FALSE | UASB + Coagulation + Flocculation | 15052800 | 87630660 | 83200000 | 108768000 | 294651460 | 4.2 | 5200 | 193.562
FALSE | ASP + Bio filters | 28672000 | 108695722.5 | 65280000 | 93009000 | 295656722.5 | 8 | 6450 | 173.6883
FALSE | ANEROBIC LAGOON + BARDENPHO | 31109120 | 56622888 | 174028800 | 34299000 | 296059808 | 8.68 | 3360 | 192.4496
FALSE | OXIDATION POND + MF@ | 16486400 | 51230232 | 157235200 | 72924000 | 297875832 | 4.6 | 3040 | 210.0664
FALSE | TRICKLING FILTER + STEP-FEED BNR | 38707200 | 106167915 | 109875200 | 43260000 | 298010315 | 10.8 | 6300 | 163.6555
FALSE | CW + MLE + Bio filters | 39782400 | 82238004 | 97203200 | 80340000 | 299563604 | 11.1 | 4880 | 185.5108
FALSE | WSP + WUHERMANN | 46592000 | 41119002 | 111718400 | 100425000 | 299854402 | 13 | 2440 | 210.9954
FALSE | C.TECH + Coagulation + Flocculation | 17920000 | 106167915 | 58880000 | 118965000 | 301932915 | 5 | 6300 | 189.1955
FALSE | TRICKLING FILTER + WUHERMANN | 38707200 | 101112300 | 92518400 | 71070000 | 303407900 | 10.8 | 6000 | 176.11
FALSE | ANEROBIC LAGOON + MLE + Bio filters | 41216000 | 86956578 | 94259200 | 82194000 | 304625778 | 11.5 | 5160 | 186.4906
FALSE | CW + STEP + Bio filters | 39782400 | 87293619 | 126131200 | 52530000 | 305737219 | 11.1 | 5180 | 182.0963
FALSE | OXIDATION POND + MLE + Coagulation + Flocculation | 20787200 | 88304742 | 109619200 | 89919000 | 308630142 | 5.8 | 5240 | 198.2734
FALSE | ANEROBIC LAGOON + STEP + Bio filters | 41216000 | 92012193 | 123187200 | 54384000 | 310799393 | 11.5 | 5460 | 183.0761
FALSE | CW + WUHR + Bio filters | 39782400 | 82238004 | 108774400 | 80340000 | 311134804 | 11.1 | 4880 | 194.5508
FALSE | DPS | 286720000 | 674082 | 14592000 | 10506000 | 312492082 | 80 | 40 | 133.7314
FALSE | OXIDATION POND + STEP + Coagulation + Flocculation | 20787200 | 93360357 | 138547200 | 62109000 | 314803757 | 5.8 | 5540 | 194.8589
FALSE | ANEROBIC LAGOON + WUHR + Bio filters | 41216000 | 86956578 | 105830400 | 82194000 | 316196978 | 11.5 | 5160 | 195.5306
FALSE | SBR + MLE | 6809600 | 91001070 | 125747200 | 94245000 | 317802870 | 1.9 | 5400 | 210.139
FALSE | SBR + STEP-FEED BNR | 6809600 | 96056685 | 150835200 | 66435000 | 320136485 | 1.9 | 5700 | 203.7245
FALSE | OXIDATION POND + WUHR + Coagulation + Flocculation | 20787200 | 88304742 | 121190400 | 89919000 | 320201342 | 5.8 | 5240 | 207.3134
FALSE | OXIDATION POND + UF @ | 14336000 | 61341462 | 173670400 | 72924000 | 322271862 | 4 | 3640 | 224.0374
FALSE | SAFF + Bio filters | 17920000 | 171890910 | 46592000 | 86520000 | 322922910 | 5 | 10200 | 160.907
FALSE | CW + MF@ | 28313600 | 51904314 | 162739200 | 80340000 | 323297114 | 7.9 | 3080 | 226.3178
FALSE | A2O + MLE | 7168000 | 97741890 | 118067200 | 100425000 | 323402090 | 2 | 5800 | 211.593
FALSE | MBBR + Coagulation + Flocculation | 11110400 | 121334760 | 83200000 | 111240000 | 326885160 | 3.1 | 7200 | 200.992
FALSE | UASB + MLE | 10752000 | 80889840 | 121907200 | 113403000 | 326952040 | 3 | 4800 | 225.308
FALSE | BIOFOR + Bio filters | 17203200 | 133973797.5 | 48256000 | 128544000 | 327976997.5 | 4.8 | 7950 | 195.3357
FALSE | ANEROBIC LAGOON + MF@ | 29747200 | 56622888 | 159795200 | 82194000 | 328359288 | 8.3 | 3360 | 227.2976
FALSE | SBR + WUHERMANN | 6809600 | 91001070 | 137318400 | 94245000 | 329374070 | 1.9 | 5400 | 219.179
FALSE | A2O + STEP-FEED BNR | 7168000 | 102797505 | 146995200 | 72615000 | 329575705 | 2 | 6100 | 208.1785
FALSE | ASP + Coagulation + Flocculation | 21504000 | 115436542.5 | 83200000 | 110004000 | 330144542.5 | 6 | 6850 | 202.7022
FALSE | UASB + STEP-FEED BNR | 10752000 | 85945455 | 150835200 | 85593000 | 333125655 | 3 | 5100 | 221.8935
FALSE | CW + MLE + Coagulation + Flocculation | 32614400 | 88978824 | 115123200 | 97335000 | 334051424 | 9.1 | 5280 | 214.5248
FALSE | C.TECH + MLE | 13619200 | 99427095 | 97587200 | 123600000 | 334233495 | 3.8 | 5900 | 220.9415
FALSE | A2O + WUHERMANN | 7168000 | 97741890 | 129638400 | 100425000 | 334973290 | 2 | 5800 | 220.633
FALSE | BIOFOR-F + BARDENPHO | 12830720 | 111223530 | 187596800 | 24411000 | 336062050 | 3.58 | 6600 | 196.953
FALSE | UASB + WUHERMANN | 10752000 | 80889840 | 133478400 | 113403000 | 338523240 | 3 | 4800 | 234.348
FALSE | ANEROBIC LAGOON + MLE + Coagulation + Flocculation | 34048000 | 93697398 | 112179200 | 99189000 | 339113598 | 9.5 | 5560 | 215.5046
FALSE | CW + STEP + Coagulation + Flocculation | 32614400 | 94034439 | 144051200 | 69525000 | 340225039 | 9.1 | 5580 | 211.1103
FALSE | C.TECH + STEP-FEED BNR | 13619200 | 104482710 | 126515200 | 95790000 | 340407110 | 3.8 | 6200 | 217.527
FALSE | FAB + BARDENPHO | 11397120 | 95888164.5 | 181452800 | 52839000 | 341577084.5 | 3.18 | 5690 | 216.2037
FALSE | SBT + BARDENPHO | 9246720 | 91338111 | 221900800 | 21012000 | 343497631 | 2.58 | 5420 | 215.1767
FALSE | BIOFOR-F + MLE + Bio filters | 22937600 | 141557220 | 107827200 | 72306000 | 344628020 | 6.4 | 8400 | 190.994
FALSE | ANEROBIC LAGOON + STEP + Coagulation + Flocculation | 34048000 | 98753013 | 141107200 | 71379000 | 345287213 | 9.5 | 5860 | 212.0901
FALSE | CW + WUHR + Coagulation + Flocculation | 32614400 | 88978824 | 126694400 | 97335000 | 345622624 | 9.1 | 5280 | 223.5648
FALSE | C.TECH + WUHERMANN | 13619200 | 99427095 | 109158400 | 123600000 | 345804695 | 3.8 | 5900 | 229.9815
FALSE | CW + UF @ | 26163200 | 62015544 | 179174400 | 80340000 | 347693144 | 7.3 | 3680 | 240.2888
FALSE | FAB + MLE + Bio filters | 21504000 | 126221854.5 | 101683200 | 100734000 | 350143054.5 | 6 | 7490 | 210.2447
FALSE | ANEROBIC LAGOON + WUHR + Coagulation + Flocculation | 34048000 | 93697398 | 123750400 | 99189000 | 350684798 | 9.5 | 5560 | 224.5446
FALSE | BIOFOR-F + STEP + Bio filters | 22937600 | 146612835 | 136755200 | 44496000 | 350801635 | 6.4 | 8700 | 187.5795
FALSE | SBT + MLE + Bio filters | 19353600 | 121671801 | 142131200 | 68907000 | 352063601 | 5.4 | 7220 | 209.2177
FALSE | ANEROBIC LAGOON + UF @ | 27596800 | 66734118 | 176230400 | 82194000 | 352755318 | 7.7 | 3960 | 241.2686
FALSE | OXIDATION POND + BARDEN + Bio filters | 32184320 | 91675152 | 184268800 | 45114000 | 353242272 | 8.98 | 5440 | 218.2024
FALSE | BIOFOR-F + WUHR + Bio filters | 22937600 | 141557220 | 119398400 | 72306000 | 356199220 | 6.4 | 8400 | 200.034
FALSE | FAB + STEP + Bio filters | 21504000 | 131277469.5 | 130611200 | 72924000 | 356316669.5 | 6 | 7790 | 206.8302
FALSE | SAFF + Coagulation + Flocculation | 10752000 | 178631730 | 64512000 | 103515000 | 357410730 | 3 | 10600 | 189.921
FALSE | SBT + STEP + Bio filters | 19353600 | 126727416 | 171059200 | 41097000 | 358237216 | 5.4 | 7520 | 205.8032
FALSE | MBBR + MLE | 6809600 | 114593940 | 121907200 | 115875000 | 359185740 | 1.9 | 6800 | 232.738
FALSE | FAB + WUHR + Bio filters | 21504000 | 126221854.5 | 113254400 | 100734000 | 361714254.5 | 6 | 7490 | 219.2846
FALSE | ASP + MLE | 17203200 | 108695722.5 | 121907200 | 114639000 | 362445122.5 | 4.8 | 6450 | 234.4483
FALSE | BIOFOR + Coagulation + Flocculation | 10035200 | 140714617.5 | 66176000 | 145539000 | 362464817.5 | 2.8 | 8350 | 224.3498
FALSE | SBT + WUHR + Bio filters | 19353600 | 121671801 | 153702400 | 68907000 | 363634801 | 5.4 | 7220 | 218.2577
FALSE | MBBR + STEP-FEED BNR | 6809600 | 119649555 | 150835200 | 88065000 | 365359355 | 1.9 | 7100 | 229.3235
FALSE | MBR + Bio filters | 17561600 | 141557220 | 158720000 | 49440000 | 367278820 | 4.9 | 8400 | 206.454
FALSE | WSP + BARDENPHO | 50821120 | 51230232 | 192716800 | 72615000 | 367383152 | 14.18 | 3040 | 250.8984
yes | BIOFOR-F + MF@ | 11468800 | 111223530 | 173363200 | 72306000 | 368361530 | 3.2 | 6600 | 231.801
FALSE | ASP + STEP-FEED BNR | 17203200 | 113751337.5 | 150835200 | 86829000 | 368618737.5 | 4.8 | 6750 | 231.0337
FALSE | MBBR + WUHERMANN | 6809600 | 114593940 | 133478400 | 115875000 | 370756940 | 1.9 | 6800 | 241.778
FALSE | TRICKLING FILTER + BARDENPHO | 42936320 | 111223530 | 173516800 | 43260000 | 370936650 | 11.98 | 6600 | 216.013
FALSE | FAB + MF@ | 10035200 | 95888164.5 | 167219200 | 100734000 | 373876564.5 | 2.8 | 5690 | 251.0516
FALSE | ASP + WUHERMANN | 17203200 | 108695722.5 | 133478400 | 114639000 | 374016322.5 | 4.8 | 6450 | 243.4882
FALSE | SBT + MF@ | 7884800 | 91338111 | 207667200 | 68907000 | 375797111 | 2.2 | 5420 | 250.0247
FALSE | WSP + MLE + Bio filters | 60928000 | 81563922 | 112947200 | 120510000 | 375949122 | 17 | 4840 | 244.9394
FALSE | CW + BARDEN + Bio filters | 44011520 | 92349234 | 189772800 | 52530000 | 378663554 | 12.28 | 5480 | 234.4538
| SBT + UF @ | 22974358.9744 | 101413846.1538 | 205128205.1282 | 49230769.2308 | 378747179.4872 | 3.2 | 12040 | 252.0314
FALSE | BIOFOR-F + MLE + Coagulation + Flocculation | 15769600 | 148298040 | 125747200 | 89301000 | 379115840 | 4.4 | 8800 | 220.008
FALSE | TRICKLING FILTER + MLE + Bio filters | 53043200 | 141557220 | 93747200 | 91155000 | 379502620 | 14.8 | 8400 | 210.054
FALSE | WSP + STEP + Bio filters | 60928000 | 86619537 | 141875200 | 92700000 | 382122737 | 17 | 5140 | 241.5249
| SBR + MF@ | 38769230.7692 | 101076923.0769 | 151282051.2821 | 92307692.3077 | 383435897.4359 | 5.4 | 12000 | 254.98
FALSE | ANEROBIC LAGOON + BARDEN + Bio filters | 45445120 | 97067808 | 186828800 | 54384000 | 383725728 | 12.68 | 5760 | 235.4336
FALSE | FAB + MLE + Coagulation + Flocculation | 14336000 | 132962674.5 | 119603200 | 117729000 | 384630874.5 | 4 | 7890 | 239.2586
FALSE | BIOFOR-F + STEP + Coagulation + Flocculation | 15769600 | 153353655 | 154675200 | 61491000 | 385289455 | 4.4 | 9100 | 216.5935
FALSE | TRICKLING FILTER + STEP + Bio filters | 53043200 | 146612835 | 122675200 | 63345000 | 385676235 | 14.8 | 8700 | 206.6395
FALSE | SBT + MLE + Coagulation + Flocculation | 12185600 | 128412621 | 160051200 | 85902000 | 386551421 | 3.4 | 7620 | 238.2317
FALSE | WSP + WUHR + Bio filters | 60928000 | 81563922 | 124518400 | 120510000 | 387520322 | 17 | 4840 | 253.9794
FALSE | OXIDATION POND + BARDEN + Coagulation + Flocculation | 25016320 | 98415972 | 202188800 | 62109000 | 387730092 | 6.98 | 5840 | 247.2164
FALSE | SAFF + MLE | 6451200 | 171890910 | 103219200 | 108150000 | 389711310 | 1.8 | 10200 | 221.667
| A2O + MF@ | 40205128.2051 | 107815384.6154 | 143589743.5897 | 98461538.4615 | 390071794.8718 | 5.6 | 12800 | 257.888
FALSE | BIOFOR-F + WUHR + Coagulation + Flocculation | 15769600 | 148298040 | 137318400 | 89301000 | 390687040 | 4.4 | 8800 | 229.048
FALSE | FAB + STEP + Coagulation + Flocculation | 14336000 | 138018289.5 | 148531200 | 89919000 | 390804489.5 | 4 | 8190 | 235.8442
FALSE | TRICKLING FILTER + WUHR + Bio filters | 53043200 | 141557220 | 105318400 | 91155000 | 391073820 | 14.8 | 8400 | 219.094
FALSE | SBT + STEP + Coagulation + Flocculation | 12185600 | 133468236 | 188979200 | 58092000 | 392725036 | 3.4 | 7920 | 234.8172
FALSE | BIOFOR-F + UF @ | 9318400 | 121334760 | 189798400 | 72306000 | 392757560 | 2.6 | 7200 | 245.772
FALSE | BIOFOR + MLE | 5734400 | 133973797.5 | 104883200 | 150174000 | 394765397.5 | 1.6 | 7950 | 256.0958
FALSE | SAFF + STEP-FEED BNR | 6451200 | 176946525 | 132147200 | 80340000 | 395884925 | 1.8 | 10500 | 218.2525
FALSE | FAB + WUHR + Coagulation + Flocculation | 14336000 | 132962674.5 | 131174400 | 117729000 | 396202074.5 | 4 | 7890 | 248.2987
FALSE | SBR + BARDENPHO | 11038720 | 101112300 | 218316800 | 66435000 | 396902820 | 3.08 | 6000 | 259.082
FALSE | SBT + WUHR + Coagulation + Flocculation | 12185600 | 128412621 | 171622400 | 85902000 | 398122621 | 3.4 | 7620 | 247.2717
FALSE | FAB + UF @ | 7884800 | 105999394.5 | 183654400 | 100734000 | 398272594.5 | 2.2 | 6290 | 265.0226
FALSE | WSP + MF@ | 49459200 | 51230232 | 178483200 | 120510000 | 399682632 | 13.8 | 3040 | 285.7464
FALSE | DPS + Bio filters | 301056000 | 41119002 | 27392000 | 30591000 | 400158002 | 84 | 2440 | 176.7154
yes | SBT + UF @ | 5734400 | 101449341 | 224102400 | 68907000 | 400193141 | 1.6 | 6020 | 263.9957
FALSE | BIOFOR + STEP-FEED BNR | 5734400 | 139029412.5 | 133811200 | 122364000 | 400939012.5 | 1.6 | 8250 | 252.6813
FALSE | SAFF + WUHERMANN | 6451200 | 171890910 | 114790400 | 108150000 | 401282510 | 1.8 | 10200 | 230.707
FALSE | MBR + Coagulation + Flocculation | 10393600 | 148298040 | 176640000 | 66435000 | 401766640 | 2.9 | 8800 | 235.468
FALSE | A2O + BARDENPHO | 11397120 | 107853120 | 210636800 | 72615000 | 402502040 | 3.18 | 6400 | 260.536
FALSE | TRICKLING FILTER + MF@ | 41574400 | 111223530 | 159283200 | 91155000 | 403236130 | 11.6 | 6600 | 250.861
FALSE | SBR + MLE + Bio filters | 21145600 | 131445990 | 138547200 | 114330000 | 405468790 | 5.9 | 7800 | 253.123
FALSE | UASB + BARDENPHO | 14981120 | 91001070 | 214476800 | 85593000 | 406051990 | 4.18 | 5400 | 274.251
FALSE | BIOFOR + WUHERMANN | 5734400 | 133973797.5 | 116454400 | 150174000 | 406336597.5 | 1.6 | 7950 | 265.1357
FALSE | SBR + STEP + Bio filters | 21145600 | 136501605 | 163635200 | 86520000 | 407802405 | 5.9 | 8100 | 246.7085
FALSE | WSP + MLE + Coagulation + Flocculation | 53760000 | 88304742 | 130867200 | 137505000 | 410436942 | 15 | 5240 | 273.9534
FALSE | A2O + MLE + Bio filters | 21504000 | 138186810 | 130867200 | 120510000 | 411068010 | 6 | 8200 | 254.577
FALSE | CW + BARDEN + Coagulation + Flocculation | 36843520 | 99090054 | 207692800 | 69525000 | 413151374 | 10.28 | 5880 | 263.4678
FALSE | C.TECH + BARDENPHO | 17848320 | 109538325 | 190156800 | 95790000 | 413333445 | 4.98 | 6500 | 269.8845
FALSE | TRICKLING FILTER + MLE + Coagulation + Flocculation | 45875200 | 148298040 | 111667200 | 108150000 | 413990440 | 12.8 | 8800 | 239.068
FALSE | UASB + MLE + Bio filters | 25088000 | 121334760 | 134707200 | 133488000 | 414617960 | 7 | 7200 | 268.292
FALSE | WSP + STEP + Coagulation + Flocculation | 53760000 | 93360357 | 159795200 | 109695000 | 416610557 | 15 | 5540 | 270.5389
FALSE | SBR + WUHR + Bio filters | 21145600 | 131445990 | 150118400 | 114330000 | 417039990 | 5.9 | 7800 | 262.163
FALSE | A2O + STEP + Bio filters | 21504000 | 143242425 | 159795200 | 92700000 | 417241625 | 6 | 8500 | 251.1625
FALSE | ANEROBIC LAGOON + BARDEN + Coagulation + Flocculation | 38277120 | 103808628 | 204748800 | 71379000 | 418213548 | 10.68 | 6160 | 264.4476
FALSE | TRICKLING FILTER + STEP + Coagulation + Flocculation | 45875200 | 153353655 | 140595200 | 80340000 | 420164055 | 12.8 | 9100 | 235.6535
FALSE | UASB + STEP + Bio filters | 25088000 | 126390375 | 163635200 | 105678000 | 420791575 | 7 | 7500 | 264.8775
FALSE | C.TECH + MLE + Bio filters | 27955200 | 139872015 | 110387200 | 143685000 | 421899415 | 7.8 | 8300 | 263.9255
FALSE | WSP + WUHR + Coagulation + Flocculation | 53760000 | 88304742 | 142438400 | 137505000 | 422008142 | 15 | 5240 | 282.9934
FALSE | A2O + WUHR + Bio filters | 21504000 | 138186810 | 142438400 | 120510000 | 422639210 | 6 | 8200 | 263.617
FALSE | BIOFOR-F + BARDEN + Bio filters | 27166720 | 151668450 | 200396800 | 44496000 | 423727970 | 7.58 | 9000 | 239.937
FALSE | WSP + UF @ | 47308800 | 61341462 | 194918400 | 120510000 | 424078662 | 13.2 | 3640 | 299.7174
FALSE | TRICKLING FILTER + WUHR + Coagulation + Flocculation | 45875200 | 148298040 | 123238400 | 108150000 | 425561640 | 12.8 | 8800 | 248.108
FALSE | UASB + WUHR + Bio filters | 25088000 | 121334760 | 146278400 | 133488000 | 426189160 | 7 | 7200 | 277.332
FALSE | TRICKLING FILTER + UF @ | 39424000 | 121334760 | 175718400 | 91155000 | 427632160 | 11 | 7200 | 264.832
FALSE | C.TECH + STEP + Bio filters | 27955200 | 144927630 | 139315200 | 115875000 | 428073030 | 7.8 | 8600 | 260.511
yes | SBR + MF@ | 9676800 | 101112300 | 204083200 | 114330000 | 429202300 | 2.7 | 6000 | 293.93
FALSE | FAB + BARDEN + Bio filters | 25733120 | 136333084.5 | 194252800 | 72924000 | 429243004.5 | 7.18 | 8090 | 259.1877
FALSE | SBT + BARDEN + Bio filters | 23582720 | 131783031 | 234700800 | 41097000 | 431163551 | 6.58 | 7820 | 258.1607
FALSE | C.TECH + WUHR + Bio filters | 27955200 | 139872015 | 121958400 | 143685000 | 433470615 | 7.8 | 8300 | 272.9655
FALSE | MBR + MLE | 6092800 | 141557220 | 215347200 | 71070000 | 434067220 | 1.7 | 8400 | 267.214
FALSE | DPS + Coagulation + Flocculation | 293888000 | 47859822 | 45312000 | 47586000 | 434645822 | 82 | 2840 | 205.7294
yes | A2O + MF@ | 10035200 | 107853120 | 196403200 | 120510000 | 434801520 | 2.8 | 6400 | 295.384
FALSE | MBBR + BARDENPHO | 11038720 | 124705170 | 214476800 | 88065000 | 438285690 | 3.08 | 7400 | 281.681
FALSE | UASB + MF@ | 13619200 | 91001070 | 200243200 | 133488000 | 438351470 | 3.8 | 5400 | 309.099
FALSE | SBR + MLE + Coagulation + Flocculation | 13977600 | 138186810 | 156467200 | 131325000 | 439956610 | 3.9 | 8200 | 282.137
FALSE | MBR + STEP-FEED BNR | 6092800 | 146612835 | 244275200 | 43260000 | 440240835 | 1.7 | 8700 | 263.7995
FALSE | ASP + BARDENPHO | 21432320 | 118806952.5 | 214476800 | 86829000 | 441545072.5 | 5.98 | 7050 | 283.3913
FALSE | SBR + STEP + Coagulation + Flocculation | 13977600 | 143242425 | 181555200 | 103515000 | 442290225 | 3.9 | 8500 | 275.7225
FALSE | A2O + MLE + Coagulation + Flocculation | 14336000 | 144927630 | 148787200 | 137505000 | 445555830 | 4 | 8600 | 283.591
yes | C.TECH + MF@ | 16486400 | 109538325 | 175923200 | 143685000 | 445632925 | 4.6 | 6500 | 304.7325
FALSE | MBR + WUHERMANN | 6092800 | 141557220 | 226918400 | 71070000 | 445638420 | 1.7 | 8400 | 276.254
FALSE | MBBR + MLE + Bio filters | 21145600 | 155038860 | 134707200 | 135960000 | 446851660 | 5.9 | 9200 | 275.722
FALSE | UASB + MLE + Coagulation + Flocculation | 17920000 | 128075580 | 152627200 | 150483000 | 449105780 | 5 | 7600 | 297.306
FALSE | ASP + MLE + Bio filters | 31539200 | 149140642.5 | 134707200 | 134724000 | 450111042.5 | 8.8 | 8850 | 277.4323
FALSE | SBR + WUHR + Coagulation + Flocculation | 13977600 | 138186810 | 168038400 | 131325000 | 451527810 | 3.9 | 8200 | 291.177
FALSE | A2O + STEP + Coagulation + Flocculation | 14336000 | 149983245 | 177715200 | 109695000 | 451729445 | 4 | 8900 | 280.1765
FALSE | OXIDATION POND + MLE + MF@ | 19353600 | 91675152 | 226662400 | 114639000 | 452330152 | 5.4 | 5440 | 313.8104
FALSE | MBBR + STEP + Bio filters | 21145600 | 160094475 | 163635200 | 108150000 | 453025275 | 5.9 | 9500 | 272.3075
yes | SBR + UF @ | 7526400 | 111223530 | 220518400 | 114330000 | 453598330 | 2.1 | 6600 | 307.901
FALSE | WSP + BARDEN + Bio filters | 65157120 | 91675152 | 205516800 | 92700000 | 455049072 | 18.18 | 5440 | 293.8824
FALSE | UASB + STEP + Coagulation + Flocculation | 17920000 | 133131195 | 181555200 | 122673000 | 455279395 | 5 | 7900 | 293.8915
FALSE | ASP + STEP + Bio filters | 31539200 | 154196257.5 | 163635200 | 106914000 | 456284657.5 | 8.8 | 9150 | 274.0177
FALSE | C.TECH + MLE + Coagulation + Flocculation | 20787200 | 146612835 | 128307200 | 160680000 | 456387235 | 5.8 | 8700 | 292.9395
FALSE | A2O + WUHR + Coagulation + Flocculation | 14336000 | 144927630 | 160358400 | 137505000 | 457127030 | 4 | 8600 | 292.631
FALSE | BIOFOR-F + BARDEN + Coagulation + Flocculation | 19998720 | 158409270 | 218316800 | 61491000 | 458215790 | 5.58 | 9400 | 268.951
FALSE | MBBR + WUHR + Bio filters | 21145600 | 155038860 | 146278400 | 135960000 | 458422860 | 5.9 | 9200 | 284.762
FALSE | OXIDATION POND + STEP + MF@ | 19353600 | 96730767 | 255590400 | 86829000 | 458503767 | 5.4 | 5740 | 310.3959
FALSE | TRICKLING FILTER + BARDEN + Bio filters | 57272320 | 151668450 | 186316800 | 63345000 | 458602570 | 15.98 | 9000 | 258.997
FALSE | A2O + UF @ | 7884800 | 117964350 | 212838400 | 120510000 | 459197550 | 2.2 | 7000 | 309.355
FALSE | UASB + WUHR + Coagulation + Flocculation | 17920000 | 128075580 | 164198400 | 150483000 | 460676980 | 5 | 7600 | 306.346
FALSE | ASP + WUHR + Bio filters | 31539200 | 149140642.5 | 146278400 | 134724000 | 461682242.5 | 8.8 | 8850 | 286.4722
FALSE | C.TECH + STEP + Coagulation + Flocculation | 20787200 | 151668450 | 157235200 | 132870000 | 462560850 | 5.8 | 9000 | 289.525
FALSE | UASB + UF @ | 11468800 | 101112300 | 216678400 | 133488000 | 462747500 | 3.2 | 6000 | 323.07
FALSE | FAB + BARDEN + Coagulation + Flocculation | 18565120 | 143073904.5 | 212172800 | 89919000 | 463730824.5 | 5.18 | 8490 | 288.2016
FALSE | OXIDATION POND + WUHR + MF@ | 19353600 | 91675152 | 238233600 | 114639000 | 463901352 | 5.4 | 5440 | 322.8504
FALSE | SBT + BARDEN + Coagulation + Flocculation | 16414720 | 138523851 | 252620800 | 58092000 | 465651371 | 4.58 | 8220 | 287.1747
FALSE | DPS + MLE | 289587200 | 41119002 | 84019200 | 52221000 | 466946402 | 80.8 | 2440 | 237.4754
FALSE | C.TECH + WUHR + Coagulation + Flocculation | 20787200 | 146612835 | 139878400 | 160680000 | 467958435 | 5.8 | 8700 | 301.9795
FALSE | SAFF + BARDENPHO | 10680320 | 182002140 | 195788800 | 80340000 | 468811260 | 2.98 | 10800 | 270.61
FALSE | C.TECH + UF @ | 14336000 | 119649555 | 192358400 | 143685000 | 470028955 | 4 | 7100 | 318.7035
FALSE | MBBR + MF@ | 9676800 | 124705170 | 200243200 | 135960000 | 470585170 | 2.7 | 7400 | 316.529
FALSE | DPS + STEP-FEED BNR | 289587200 | 46174617 | 112947200 | 24411000 | 473120017 | 80.8 | 2740 | 234.0609
FALSE | ASP + MF@ | 20070400 | 118806952.5 | 200243200 | 134724000 | 473844552.5 | 5.6 | 7050 | 318.2393
FALSE | BIOFOR + BARDENPHO | 9963520 | 144085027.5 | 197452800 | 122364000 | 473865347.5 | 2.78 | 8550 | 305.0387
FALSE | OXIDATION POND + MLE + UF @ | 17203200 | 101786382 | 243097600 | 114639000 | 476726182 | 4.8 | 6040 | 327.7814
FALSE | SAFF + MLE + Bio filters | 20787200 | 212335830 | 116019200 | 128235000 | 477377230 | 5.8 | 12600 | 264.651
FALSE | CW + MLE + MF@ | 31180800 | 92349234 | 232166400 | 122055000 | 477751434 | 8.7 | 5480 | 330.0618
FALSE | DPS + WUHERMANN | 289587200 | 41119002 | 95590400 | 52221000 | 478517602 | 80.8 | 2440 | 246.5154
FALSE | MBBR + MLE + Coagulation + Flocculation | 13977600 | 161779680 | 152627200 | 152955000 | 481339480 | 3.9 | 9600 | 304.736
FALSE | BIOFOR + MLE + Bio filters | 20070400 | 174418717.5 | 117683200 | 170259000 | 482431317.5 | 5.6 | 10350 | 299.0797
FALSE | ANEROBIC LAGOON + MLE + MF@ | 32614400 | 97067808 | 229222400 | 123909000 | 482813608 | 9.1 | 5760 | 331.0416
FALSE | OXIDATION POND + STEP + UF @ | 17203200 | 106841997 | 272025600 | 86829000 | 482899797 | 4.8 | 6340 | 324.3669
FALSE | SAFF + STEP + Bio filters | 20787200 | 217391445 | 144947200 | 100425000 | 483550845 | 5.8 | 12900 | 261.2365
FALSE | CW + STEP + MF@ | 31180800 | 97404849 | 261094400 | 94245000 | 483925049 | 8.7 | 5780 | 326.6473
FALSE | SBR + BARDEN + Bio filters | 25374720 | 141557220 | 231116800 | 86520000 | 484568740 | 7.08 | 8400 | 302.066
FALSE | ASP + MLE + Coagulation + Flocculation | 24371200 | 155881462.5 | 152627200 | 151719000 | 484598862.5 | 6.8 | 9250 | 306.4463
FALSE | MBBR + STEP + Coagulation + Flocculation | 13977600 | 166835295 | 181555200 | 125145000 | 487513095 | 3.9 | 9900 | 301.3215
FALSE | OXIDATION POND + WUHR + UF @ | 17203200 | 101786382 | 254668800 | 114639000 | 488297382 | 4.8 | 6040 | 336.8214
FALSE | BIOFOR + STEP + Bio filters | 20070400 | 179474332.5 | 146611200 | 142449000 | 488604932.5 | 5.6 | 10650 | 295.6653
FALSE | SAFF + WUHR + Bio filters | 20787200 | 212335830 | 127590400 | 128235000 | 488948430 | 5.8 | 12600 | 273.691
FALSE | ANEROBIC LAGOON + STEP + MF@ | 32614400 | 102123423 | 258150400 | 96099000 | 488987223 | 9.1 | 6060 | 327.6271
FALSE | CW + WUHR + MF@ | 31180800 | 92349234 | 243737600 | 122055000 | 489322634 | 8.7 | 5480 | 339.1018
FALSE | WSP + BARDEN + Coagulation + Flocculation | 57989120 | 98415972 | 223436800 | 109695000 | 489536892 | 16.18 | 5840 | 322.8964
FALSE | A2O + BARDEN + Bio filters | 25733120 | 148298040 | 223436800 | 92700000 | 490167960 | 7.18 | 8800 | 303.52
FALSE | ASP + STEP + Coagulation + Flocculation | 24371200 | 160937077.5 | 181555200 | 123909000 | 490772477.5 | 6.8 | 9550 | 303.0317
FALSE | MBBR + WUHR + Coagulation + Flocculation | 13977600 | 161779680 | 164198400 | 152955000 | 492910680 | 3.9 | 9600 | 313.776
FALSE | TRICKLING FILTER + BARDEN + Coagulation + Flocculation | 50104320 | 158409270 | 204236800 | 80340000 | 493090390 | 13.98 | 9400 | 288.011
FALSE | UASB + BARDEN + Bio filters | 29317120 | 131445990 | 227276800 | 105678000 | 493717910 | 8.18 | 7800 | 317.235
FALSE | BIOFOR + WUHR + Bio filters | 20070400 | 174418717.5 | 129254400 | 170259000 | 494002517.5 | 5.6 | 10350 | 308.1198
FALSE | ANEROBIC LAGOON + WUHR + MF@ | 32614400 | 97067808 | 240793600 | 123909000 | 494384808 | 9.1 | 5760 | 340.0816
FALSE | MBBR + UF @ | 7526400 | 134816400 | 216678400 | 135960000 | 494981200 | 2.1 | 8000 | 330.5
FALSE | ASP + WUHR + Coagulation + Flocculation | 24371200 | 155881462.5 | 164198400 | 151719000 | 496170062.5 | 6.8 | 9250 | 315.4862
FALSE | ASP + UF @ | 17920000 | 128918182.5 | 216678400 | 134724000 | 498240582.5 | 5 | 7650 | 332.2102
FALSE | C.TECH + BARDEN + Bio filters | 32184320 | 149983245 | 202956800 | 115875000 | 500999365 | 8.98 | 8900 | 312.8685
FALSE | SAFF + MF@ | 9318400 | 182002140 | 181555200 | 128235000 | 501110740 | 2.6 | 10800 | 305.458
FALSE | CW + MLE + UF @ | 29030400 | 102460464 | 248601600 | 122055000 | 502147464 | 8.1 | 6080 | 344.0328
FALSE | BIOFOR + MF@ | 8601600 | 144085027.5 | 183219200 | 170259000 | 506164827.5 | 2.4 | 8550 | 339.8867
FALSE | ANEROBIC LAGOON + MLE + UF @ | 30464000 | 107179038 | 245657600 | 123909000 | 507209638 | 8.5 | 6360 | 345.0126
FALSE | CW + STEP + UF @ | 29030400 | 107516079 | 277529600 | 94245000 | 508321079 | 8.1 | 6380 | 340.6183
FALSE | SAFF + MLE + Coagulation + Flocculation | 13619200 | 219076650 | 133939200 | 145230000 | 511865050 | 3.8 | 13000 | 293.665
FALSE | MBR + BARDENPHO | 10321920 | 151668450 | 307916800 | 43260000 | 513167170 | 2.88 | 9000 | 316.157
FALSE | ANEROBIC LAGOON + STEP + UF @ | 30464000 | 112234653 | 274585600 | 96099000 | 513383253 | 8.5 | 6660 | 341.5981
FALSE | CW + WUHR + UF @ | 29030400 | 102460464 | 260172800 | 122055000 | 513718664 | 8.1 | 6080 | 353.0728
FALSE | BIOFOR + MLE + Coagulation + Flocculation | 12902400 | 181159537.5 | 135603200 | 187254000 | 516919137.5 | 3.6 | 10750 | 328.0938
FALSE | SAFF + STEP + Coagulation + Flocculation | 13619200 | 224132265 | 162867200 | 117420000 | 518038665 | 3.8 | 13300 | 290.2505
FALSE | ANEROBIC LAGOON + WUHR + UF @ | 30464000 | 107179038 | 257228800 | 123909000 | 518780838 | 8.5 | 6360 | 354.0526
FALSE | SBR + BARDEN + Coagulation + Flocculation | 18206720 | 148298040 | 249036800 | 103515000 | 519056560 | 5.08 | 8800 | 331.08
FALSE | MBR + MLE + Bio filters | 20428800 | 182002140 | 228147200 | 91155000 | 521733140 | 5.7 | 10800 | 310.198
FALSE | BIOFOR-F + MLE + MF@ | 14336000 | 151668450 | 242790400 | 114021000 | 522815850 | 4 | 9000 | 335.545
FALSE | BIOFOR + STEP + Coagulation + Flocculation | 12902400 | 186215152.5 | 164531200 | 159444000 | 523092752.5 | 3.6 | 11050 | 324.6793
FALSE | SAFF + WUHR + Coagulation + Flocculation | 13619200 | 219076650 | 145510400 | 145230000 | 523436250 | 3.8 | 13000 | 302.705
FALSE | A2O + BARDEN + Coagulation + Flocculation | 18565120 | 155038860 | 241356800 | 109695000 | 524655780 | 5.18 | 9200 | 332.534
FALSE | SAFF + UF @ | 7168000 | 192113370 | 197990400 | 128235000 | 525506770 | 2 | 11400 | 319.429
FALSE | MBBR + BARDEN + Bio filters | 25374720 | 165150090 | 227276800 | 108150000 | 525951610 | 7.08 | 9800 | 324.665
FALSE | MBR + STEP + Bio filters | 20428800 | 187057755 | 257075200 | 63345000 | 527906755 | 5.7 | 11100 | 306.7835
FALSE | UASB + BARDEN + Coagulation + Flocculation | 22149120 | 138186810 | 245196800 | 122673000 | 528205730 | 6.18 | 8200 | 346.249
FALSE | FAB + MLE + MF@ | 12902400 | 136333084.5 | 236646400 | 142449000 | 528330884.5 | 3.6 | 8090 | 354.7957
FALSE | BIOFOR + WUHR + Coagulation + Flocculation | 12902400 | 181159537.5 | 147174400 | 187254000 | 528490337.5 | 3.6 | 10750 | 337.1338
FALSE | BIOFOR-F + STEP + MF@ | 14336000 | 156724065 | 271718400 | 86211000 | 528989465 | 4 | 9300 | 332.1305
FALSE | ASP + BARDEN + Bio filters | 35768320 | 159251872.5 | 227276800 | 106914000 | 529210992.5 | 9.98 | 9450 | 326.3752
FALSE | SBT + MLE + MF@ | 10752000 | 131783031 | 277094400 | 110622000 | 530251431 | 3 | 7820 | 353.7687
FALSE | BIOFOR + UF @ | 6451200 | 154196257.5 | 199654400 | 170259000 | 530560857.5 | 1.8 | 9150 | 353.8578
FALSE | OXIDATION POND + BARDEN + MF@ | 23582720 | 101786382 | 319232000 | 86829000 | 531430102 | 6.58 | 6040 | 362.7534
FALSE | MBR + WUHR + Bio filters | 20428800 | 182002140 | 239718400 | 91155000 | 533304340 | 5.7 | 10800 | 319.238
FALSE | BIOFOR-F + WUHR + MF@ | 14336000 | 151668450 | 254361600 | 114021000 | 534387050 | 4 | 9000 | 344.585
FALSE | FAB + STEP + MF@ | 12902400 | 141388699.5 | 265574400 | 114639000 | 534504499.5 | 3.6 | 8390 | 351.3811
FALSE | C.TECH + BARDEN + Coagulation + Flocculation | 25016320 | 156724065 | 220876800 | 132870000 | 535487185 | 6.98 | 9300 | 341.8825
FALSE | SBT + STEP + MF@ | 10752000 | 136838646 | 306022400 | 82812000 | 536425046 | 3 | 8120 | 350.3542
FALSE | FAB + WUHR + MF@ | 12902400 | 136333084.5 | 248217600 | 142449000 | 539902084.5 | 3.6 | 8090 | 363.8356
FALSE | SBT + WUHR + MF@ | 10752000 | 131783031 | 288665600 | 110622000 | 541822631 | 3 | 7820 | 362.8087
FALSE | MBR + MF@ | 8960000 | 151668450 | 293683200 | 91155000 | 545466650 | 2.5 | 9000 | 351.005
FALSE | DPS + BARDENPHO | 293816320 | 51230232 | 176588800 | 24411000 | 546046352 | 81.98 | 3040 | 286.4184
FALSE | BIOFOR-F + MLE + UF @ | 12185600 | 161779680 | 259225600 | 114021000 | 547211880 | 3.4 | 9600 | 349.516
FALSE | FAB + MLE + UF @ | 10752000 | 146444314.5 | 253081600 | 142449000 | 552726914.5 | 3 | 8690 | 368.7667
FALSE | BIOFOR-F + STEP + UF @ | 12185600 | 166835295 | 288153600 | 86211000 | 553385495 | 3.4 | 9900 | 346.1015
FALSE | WSP + MLE + MF@ | 52326400 | 91675152 | 247910400 | 162225000 | 554136952 | 14.6 | 5440 | 389.4904
FALSE | DPS + MLE + Bio filters | 303923200 | 81563922 | 96819200 | 72306000 | 554612322 | 84.8 | 4840 | 280.4594
FALSE | SBT + MLE + UF @ | 8601600 | 141894261 | 293529600 | 110622000 | 554647461 | 2.4 | 8420 | 367.7397
FALSE | OXIDATION POND + BARDEN + UF @ | 21432320 | 111897612 | 335667200 | 86829000 | 555826132 | 5.98 | 6640 | 376.7244
FALSE | MBR + MLE + Coagulation + Flocculation | 13260800 | 188742960 | 246067200 | 108150000 | 556220960 | 3.7 | 11200 | 339.212
FALSE | SAFF + BARDEN + Bio filters | 25016320 | 222447060 | 208588800 | 100425000 | 556477180 | 6.98 | 13200 | 313.594
FALSE | CW + BARDEN + MF@ | 35409920 | 102460464 | 324736000 | 94245000 | 556851384 | 9.88 | 6080 | 379.0048
FALSE | TRICKLING FILTER + MLE + MF@ | 44441600 | 151668450 | 228710400 | 132870000 | 557690450 | 12.4 | 9000 | 354.605
FALSE | BIOFOR-F + WUHR + UF @ | 12185600 | 161779680 | 270796800 | 114021000 | 558783080 | 3.4 | 9600 | 358.556
FALSE | FAB + STEP + UF @ | 10752000 | 151499929.5 | 282009600 | 114639000 | 558900529.5 | 3 | 8990 | 365.3521
FALSE | WSP + STEP + MF@ | 52326400 | 96730767 | 276838400 | 134415000 | 560310567 | 14.6 | 5740 | 386.0759
FALSE | MBBR + BARDEN + Coagulation + Flocculation | 18206720 | 171890910 | 245196800 | 125145000 | 560439430 | 5.08 | 10200 | 353.679
FALSE | DPS + STEP + Bio filters | 303923200 | 86619537 | 125747200 | 44496000 | 560785937 | 84.8 | 5140 | 277.0449
FALSE | SBT + STEP + UF @ | 8601600 | 146949876 | 322457600 | 82812000 | 560821076 | 2.4 | 8720 | 364.3252
FALSE | BIOFOR + BARDEN + Bio filters | 24299520 | 184529947.5 | 210252800 | 142449000 | 561531267.5 | 6.78 | 10950 | 348.0227
FALSE | ANEROBIC LAGOON + BARDEN + MF@ | 36843520 | 107179038 | 321792000 | 96099000 | 561913558 | 10.28 | 6360 | 379.9846
FALSE | MBR + STEP + Coagulation + Flocculation | 13260800 | 193798575 | 274995200 | 80340000 | 562394575 | 3.7 | 11500 | 335.7975
FALSE | ASP + BARDEN + Coagulation + Flocculation | 28600320 | 165992692.5 | 245196800 | 123909000 | 563698812.5 | 7.98 | 9850 | 355.3893
FALSE | TRICKLING FILTER + STEP + MF@ | 44441600 | 156724065 | 257638400 | 105060000 | 563864065 | 12.4 | 9300 | 351.1905
FALSE | FAB + WUHR + UF @ | 10752000 | 146444314.5 | 264652800 | 142449000 | 564298114.5 | 3 | 8690 | 377.8066
FALSE | WSP + WUHR + MF@ | 52326400 | 91675152 | 259481600 | 162225000 | 565708152 | 14.6 | 5440 | 398.5304
FALSE | SBT + WUHR + UF @ | 8601600 | 141894261 | 305100800 | 110622000 | 566218661 | 2.4 | 8420 | 376.7797
FALSE | MBR + WUHR + Coagulation + Flocculation | 13260800 | 188742960 | 257638400 | 108150000 | 567792160 | 3.7 | 11200 | 348.252
FALSE | TRICKLING FILTER + WUHR + MF@ | 44441600 | 151668450 | 240281600 | 132870000 | 569261650 | 12.4 | 9000 | 363.645
FALSE | MBR + UF @ | 6809600 | 161779680 | 310118400 | 91155000 | 569862680 | 1.9 | 9600 | 364.976
FALSE | DPS + MF@ | 292454400 | 51230232 | 162355200 | 72306000 | 578345832 | 81.6 | 3040 | 321.2664
FALSE | WSP + MLE + UF @ | 50176000 | 101786382 | 264345600 | 162225000 | 578532982 | 14 | 6040 | 403.4614
FALSE | CW + BARDEN + UF @ | 33259520 | 112571694 | 341171200 | 94245000 | 581247414 | 9.28 | 6680 | 392.9758
FALSE | TRICKLING FILTER + MLE + UF @ | 42291200 | 161779680 | 245145600 | 132870000 | 582086480 | 11.8 | 9600 | 368.576
FALSE | SBR + MLE + MF@ | 12544000 | 141557220 | 273510400 | 156045000 | 583656620 | 3.5 | 8400 | 397.674
FALSE | WSP + STEP + UF @ | 50176000 | 106841997 | 293273600 | 134415000 | 584706597 | 14 | 6340 | 400.0469
FALSE | SBR + STEP + MF@ | 12544000 | 146612835 | 298598400 | 128235000 | 585990235 | 3.5 | 8700 | 391.2595
FALSE | ANEROBIC LAGOON + BARDEN + UF @ | 34693120 | 117290268 | 338227200 | 96099000 | 586309588 | 9.68 | 6960 | 393.9556
FALSE | TRICKLING FILTER + STEP + UF @ | 42291200 | 166835295 | 274073600 | 105060000 | 588260095 | 11.8 | 9900 | 365.1615
FALSE | DPS + MLE + Coagulation + Flocculation | 296755200 | 88304742 | 114739200 | 89301000 | 589100142 | 82.8 | 5240 | 309.4734
FALSE | A2O + MLE + MF@ | 12902400 | 148298040 | 265830400 | 162225000 | 589255840 | 3.6 | 8800 | 399.128
FALSE | WSP + WUHR + UF @ | 50176000 | 101786382 | 275916800 | 162225000 | 590104182 | 14 | 6040 | 412.5014
FALSE | SAFF + BARDEN + Coagulation + Flocculation | 17848320 | 229187880 | 226508800 | 117420000 | 590965000 | 4.98 | 13600 | 342.608
FALSE | UASB + MLE + MF@ | 16486400 | 131445990 | 269670400 | 175203000 | 592805790 | 4.6 | 7800 | 412.843
FALSE | TRICKLING FILTER + WUHR + UF @ | 42291200 | 161779680 | 256716800 | 132870000 | 593657680 | 11.8 | 9600 | 377.616
FALSE | SBR + WUHR + MF@ | 12544000 | 141557220 | 285081600 | 156045000 | 595227820 | 3.5 | 8400 | 406.714
FALSE | DPS + STEP + Coagulation + Flocculation | 296755200 | 93360357 | 143667200 | 61491000 | 595273757 | 82.8 | 5540 | 306.0589
FALSE | A2O + STEP + MF@ | 12902400 | 153353655 | 294758400 | 134415000 | 595429455 | 3.6 | 9100 | 395.7135
FALSE | BIOFOR + BARDEN + Coagulation + Flocculation | 17131520 | 191270767.5 | 228172800 | 159444000 | 596019087.5 | 4.78 | 11350 | 377.0367
FALSE | UASB + STEP + MF@ | 16486400 | 136501605 | 298598400 | 147393000 | 598979405 | 4.6 | 8100 | 409.4285
FALSE | C.TECH + MLE + MF@ | 19353600 | 149983245 | 245350400 | 185400000 | 600087245 | 5.4 | 8900 | 408.4765
FALSE | A2O + WUHR + MF@ | 12902400 | 148298040 | 277401600 | 162225000 | 600827040 | 3.6 | 8800 | 408.168
FALSE | MBR + BARDEN + Bio filters | 24657920 | 192113370 | 320716800 | 63345000 | 600833090 | 6.88 | 11400 | 359.141
FALSE | BIOFOR-F + BARDEN + MF@ | 18565120 | 161779680 | 335360000 | 86211000 | 601915800 | 5.18 | 9600 | 384.488
FALSE | DPS + UF @ | 290304000 | 61341462 | 178790400 | 72306000 | 602741862 | 81 | 3640 | 335.2374
FALSE | UASB + WUHR + MF@ | 16486400 | 131445990 | 281241600 | 175203000 | 604376990 | 4.6 | 7800 | 421.883
FALSE | C.TECH + STEP + MF@ | 19353600 | 155038860 | 274278400 | 157590000 | 606260860 | 5.4 | 9200 | 405.062
FALSE | FAB + BARDEN + MF@ | 17131520 | 146444314.5 | 329216000 | 114639000 | 607430834.5 | 4.78 | 8690 | 403.7387
FALSE | SBR + MLE + UF @ | 10393600 | 151668450 | 289945600 | 156045000 | 608052650 | 2.9 | 9000 | 411.645
FALSE | SBT + BARDEN + MF@ | 14981120 | 141894261 | 369664000 | 82812000 | 609351381 | 4.18 | 8420 | 402.7117
FALSE | SBR + STEP + UF @ | 10393600 | 156724065 | 315033600 | 128235000 | 610386265 | 2.9 | 9300 | 405.2305
FALSE | C.TECH + WUHR + MF@ | 19353600 | 149983245 | 256921600 | 185400000 | 611658445 | 5.4 | 8900 | 417.5165
FALSE | A2O + MLE + UF @ | 10752000 | 158409270 | 282265600 | 162225000 | 613651870 | 3 | 9400 | 413.099
FALSE | UASB + MLE + UF @ | 14336000 | 141557220 | 286105600 | 175203000 | 617201820 | 4 | 8400 | 426.814
FALSE | SBR + WUHR + UF @ | 10393600 | 151668450 | 301516800 | 156045000 | 619623850 | 2.9 | 9000 | 420.685
FALSE | A2O + STEP + UF @ | 10752000 | 163464885 | 311193600 | 134415000 | 619825485 | 3 | 9700 | 409.6845
FALSE | UASB + STEP + UF @ | 14336000 | 146612835 | 315033600 | 147393000 | 623375435 | 4 | 8700 | 423.3995
FALSE | C.TECH + MLE + UF @ | 17203200 | 160094475 | 261785600 | 185400000 | 624483275 | 4.8 | 9500 | 422.4475
FALSE | MBBR + MLE + MF@ | 12544000 | 165150090 | 269670400 | 177675000 | 625039490 | 3.5 | 9800 | 420.273
FALSE | A2O + WUHR + UF @ | 10752000 | 158409270 | 293836800 | 162225000 | 625223070 | 3 | 9400 | 422.139
FALSE | BIOFOR-F + BARDEN + UF @ | 16414720 | 171890910 | 351795200 | 86211000 | 626311830 | 4.58 | 10200 | 398.459
FALSE | ASP + MLE + MF@ | 22937600 | 159251872.5 | 269670400 | 176439000 | 628298872.5 | 6.4 | 9450 | 421.9832
FALSE | UASB + WUHR + UF @ | 14336000 | 141557220 | 297676800 | 175203000 | 628773020 | 4 | 8400 | 435.854
FALSE | C.TECH + STEP + UF @ | 17203200 | 165150090 | 290713600 | 157590000 | 630656890 | 4.8 | 9800 | 419.033
FALSE | MBBR + STEP + MF@ | 12544000 | 170205705 | 298598400 | 149865000 | 631213105 | 3.5 | 10100 | 416.8585
FALSE | FAB + BARDEN + UF @ | 14981120 | 156555544.5 | 345651200 | 114639000 | 631826864.5 | 4.18 | 9290 | 417.7096
FALSE | WSP + BARDEN + MF@ | 56555520 | 101786382 | 340480000 | 134415000 | 633236902 | 15.78 | 6040 | 438.4334
FALSE | DPS + BARDEN + Bio filters | 308152320 | 91675152 | 189388800 | 44496000 | 633712272 | 85.98 | 5440 | 329.4024
FALSE | DPS + WUHR + Bio filters | 308152320 | 91675152 | 189388800 | 44496000 | 633712272 | 85.98 | 5440 | 329.4024
FALSE | SBT + BARDEN + UF @ | 12830720 | 152005491 | 386099200 | 82812000 | 633747411 | 3.58 | 9020 | 416.6827
FALSE | ASP + STEP + MF@ | 22937600 | 164307487.5 | 298598400 | 148629000 | 634472487.5 | 6.4 | 9750 | 418.5688
FALSE | MBR + BARDEN + Coagulation + Flocculation | 17489920 | 198854190 | 338636800 | 80340000 | 635320910 | 4.88 | 11800 | 388.155
FALSE | C.TECH + WUHR + UF @ | 17203200 | 160094475 | 273356800 | 185400000 | 636054475 | 4.8 | 9500 | 431.4875
FALSE | MBBR + WUHR + MF@ | 12544000 | 165150090 | 281241600 | 177675000 | 636610690 | 3.5 | 9800 | 429.313
FALSE | TRICKLING FILTER + BARDEN + MF@ | 48670720 | 161779680 | 321280000 | 105060000 | 636790400 | 13.58 | 9600 | 403.548
FALSE | ASP + WUHR + MF@ | 22937600 | 159251872.5 | 281241600 | 176439000 | 639870072.5 | 6.4 | 9450 | 431.0233
FALSE | MBBR + MLE + UF @ | 10393600 | 175261320 | 286105600 | 177675000 | 649435520 | 2.9 | 10400 | 434.244
FALSE | ASP + MLE + UF @ | 20787200 | 169363102.5 | 286105600 | 176439000 | 652694902.5 | 5.8 | 10050 | 435.9543
FALSE | SAFF + MLE + MF@ | 12185600 | 222447060 | 250982400 | 169950000 | 655565060 | 3.4 | 13200 | 409.202
FALSE | MBBR + STEP + UF @ | 10393600 | 180316935 | 315033600 | 149865000 | 655609135 | 2.9 | 10700 | 430.8295
FALSE | WSP + BARDEN + UF @ | 54405120 | 111897612 | 356915200 | 134415000 | 657632932 | 15.18 | 6640 | 452.4044
FALSE | ASP + STEP + UF @ | 20787200 | 174418717.5 | 315033600 | 148629000 | 658868517.5 | 5.8 | 10350 | 432.5398
FALSE | BIOFOR + MLE + MF@ | 11468800 | 184529947.5 | 252646400 | 211974000 | 660619147.5 | 3.2 | 10950 | 443.6307
FALSE | MBBR + WUHR + UF @ | 10393600 | 175261320 | 297676800 | 177675000 | 661006720 | 2.9 | 10400 | 443.284
FALSE | TRICKLING FILTER + BARDEN + UF @ | 46520320 | 171890910 | 337715200 | 105060000 | 661186430 | 12.98 | 10200 | 417.519
FALSE | SAFF + STEP + MF@ | 12185600 | 227502675 | 279910400 | 142140000 | 661738675 | 3.4 | 13500 | 405.7875
FALSE | SBR + BARDEN + MF@ | 16773120 | 151668450 | 366080000 | 128235000 | 662756570 | 4.68 | 9000 | 446.617
FALSE | ASP + WUHR + UF @ | 20787200 | 169363102.5 | 297676800 | 176439000 | 664266102.5 | 5.8 | 10050 | 444.9943
FALSE | BIOFOR + STEP + MF@ | 11468800 | 189585562.5 | 281574400 | 184164000 | 666792762.5 | 3.2 | 11250 | 440.2163
FALSE | SAFF + WUHR + MF@ | 12185600 | 222447060 | 262553600 | 169950000 | 667136260 | 3.4 | 13200 | 418.242
FALSE | DPS + BARDEN + Coagulation + Flocculation | 300984320 | 98415972 | 207308800 | 61491000 | 668200092 | 83.98 | 5840 | 358.4164
FALSE | DPS + WUHR + Coagulation + Flocculation | 300984320 | 98415972 | 207308800 | 61491000 | 668200092 | 83.98 | 5840 | 358.4164
FALSE | A2O + BARDEN + MF@ | 17131520 | 158409270 | 358400000 | 134415000 | 668355790 | 4.78 | 9400 | 448.071
FALSE | UASB + BARDEN + MF@ | 20715520 | 141557220 | 362240000 | 147393000 | 671905740 | 5.78 | 8400 | 461.786
FALSE | BIOFOR + WUHR + MF@ | 11468800 | 184529947.5 | 264217600 | 211974000 | 672190347.5 | 3.2 | 10950 | 452.6707
FALSE | C.TECH + BARDEN + MF@ | 23582720 | 160094475 | 337920000 | 157590000 | 679187195 | 6.58 | 9500 | 457.4195
FALSE | SAFF + MLE + UF @ | 10035200 | 232558290 | 267417600 | 169950000 | 679961090 | 2.8 | 13800 | 423.173
FALSE | BIOFOR + MLE + UF @ | 9318400 | 194641177.5 | 269081600 | 211974000 | 685015177.5 | 2.6 | 11550 | 457.6017
FALSE | SAFF + STEP + UF @ | 10035200 | 237613905 | 296345600 | 142140000 | 686134705 | 2.8 | 14100 | 419.7585
FALSE | SBR + BARDEN + UF @ | 14622720 | 161779680 | 382515200 | 128235000 | 687152600 | 4.08 | 9600 | 460.588
FALSE | BIOFOR + STEP + UF @ | 9318400 | 199696792.5 | 298009600 | 184164000 | 691188792.5 | 2.6 | 11850 | 454.1873
FALSE | SAFF + WUHR + UF @ | 10035200 | 232558290 | 278988800 | 169950000 | 691532290 | 2.8 | 13800 | 432.213
FALSE | A2O + BARDEN + UF @ | 14981120 | 168520500 | 374835200 | 134415000 | 692751820 | 4.18 | 10000 | 462.042
FALSE | UASB + BARDEN + UF @ | 18565120 | 151668450 | 378675200 | 147393000 | 696301770 | 5.18 | 9000 | 475.757
FALSE | BIOFOR + WUHR + UF @ | 9318400 | 194641177.5 | 280652800 | 211974000 | 696586377.5 | 2.6 | 11550 | 466.6418
FALSE | MBR + MLE + MF@ | 11827200 | 192113370 | 363110400 | 132870000 | 699920970 | 3.3 | 11400 | 454.749
FALSE | C.TECH + BARDEN + UF @ | 21432320 | 170205705 | 354355200 | 157590000 | 703583225 | 5.98 | 10100 | 471.3905
FALSE | MBBR + BARDEN + MF@ | 16773120 | 175261320 | 362240000 | 149865000 | 704139440 | 4.68 | 10400 | 469.216
FALSE | MBR + STEP + MF@ | 11827200 | 197168985 | 392038400 | 105060000 | 706094585 | 3.3 | 11700 | 451.3345
FALSE | ASP + BARDEN + MF@ | 27166720 | 169363102.5 | 362240000 | 148629000 | 707398822.5 | 7.58 | 10050 | 470.9262
FALSE | MBR + WUHR + MF@ | 11827200 | 192113370 | 374681600 | 132870000 | 711492170 | 3.3 | 11400 | 463.789
FALSE | MBR + MLE + UF @ | 9676800 | 202224600 | 379545600 | 132870000 | 724317000 | 2.7 | 12000 | 468.72
FALSE | MBBR + BARDEN + UF @ | 14622720 | 185372550 | 378675200 | 149865000 | 728535470 | 4.08 | 11000 | 483.187
FALSE | MBR + STEP + UF @ | 9676800 | 207280215 | 408473600 | 105060000 | 730490615 | 2.7 | 12300 | 465.3055
FALSE | ASP + BARDEN + UF @ | 25016320 | 179474332.5 | 378675200 | 148629000 | 731794852.5 | 6.98 | 10650 | 484.8973
FALSE | DPS + MLE + MF@ | 295321600 | 91675152 | 231782400 | 114021000 | 732800152 | 82.4 | 5440 | 425.0104
FALSE | SAFF + BARDEN + MF@ | 16414720 | 232558290 | 343552000 | 142140000 | 734665010 | 4.58 | 13800 | 458.145
FALSE | MBR + WUHR + UF @ | 9676800 | 202224600 | 391116800 | 132870000 | 735888200 | 2.7 | 12000 | 477.76
FALSE | DPS + STEP + MF@ | 295321600 | 96730767 | 260710400 | 86211000 | 738973767 | 82.4 | 5740 | 421.5959
FALSE | BIOFOR + BARDEN + MF@ | 15697920 | 194641177.5 | 345216000 | 184164000 | 739719097.5 | 4.38 | 11550 | 492.5738
FALSE | DPS + MLE + UF @ | 293171200 | 101786382 | 248217600 | 114021000 | 757196182 | 81.8 | 6040 | 438.9814
FALSE | SAFF + BARDEN + UF @ | 14264320 | 242669520 | 359987200 | 142140000 | 759061040 | 3.98 | 14400 | 472.116
FALSE | DPS + STEP + UF @ | 293171200 | 106841997 | 277145600 | 86211000 | 763369797 | 81.8 | 6340 | 435.5669
FALSE | BIOFOR + BARDEN + UF @ | 13547520 | 204752407.5 | 361651200 | 184164000 | 764115127.5 | 3.78 | 12150 | 506.5448
FALSE | MBR + BARDEN + MF@ | 16056320 | 202224600 | 455680000 | 105060000 | 779020920 | 4.48 | 12000 | 503.692
FALSE | MBR + BARDEN + UF @ | 13905920 | 212335830 | 472115200 | 105060000 | 803416950 | 3.88 | 12600 | 517.663
FALSE | DPS + BARDEN + MF@ | 299550720 | 101786382 | 324352000 | 86211000 | 811900102 | 83.58 | 6040 | 473.9534
FALSE | DPS + WUHR + MF@ | 299550720 | 101786382 | 324352000 | 86211000 | 811900102 | 83.58 | 6040 | 473.9534
FALSE | DPS + BARDEN + UF @ | 297400320 | 111897612 | 340787200 | 86211000 | 836296132 | 82.98 | 6640 | 487.9244
FALSE | DPS + WUHR + UF @ | 297400320 | 111897612 | 340787200 | 86211000 | 836296132 | 82.98 | 6640 | 487.9244
FALSE | OXIDATION POND + Rapid Sand Filters | 1444352000 | 1947759939 | 8800512000 | 20899524000 | 33092147939 | 403 | 115580 | 28110.0803
FALSE | CW + Rapid Sand Filters | 1456179200 | 1948434021 | 8806016000 | 20906940000 | 33117569221 | 406.3 | 115620 | 28126.3317
FALSE | ANEROBIC LAGOON + Rapid Sand Filters | 1457612800 | 1953152595 | 8803072000 | 20908794000 | 33122631395 | 406.7 | 115900 | 28127.3115
FALSE | BIOFOR-F + Rapid Sand Filters | 1439334400 | 2007753237 | 8816640000 | 20898906000 | 33162633637 | 401.6 | 119140 | 28131.8149
FALSE | FAB + Rapid Sand Filters | 1437900800 | 1992417871.5 | 8810496000 | 20927334000 | 33168148671.5 | 401.2 | 118230 | 28151.0655
FALSE | SBT + Rapid Sand Filters | 1435750400 | 1987867818 | 8850944000 | 20895507000 | 33170069218 | 400.6 | 117960 | 28150.0386
FALSE | WSP + Rapid Sand Filters | 1477324800 | 1947759939 | 8821760000 | 20947110000 | 33193954739 | 412.2 | 115580 | 28185.7603
FALSE | TRICKLING FILTER + Rapid Sand Filters | 1469440000 | 2007753237 | 8802560000 | 20917755000 | 33197508237 | 410 | 119140 | 28150.8749
FALSE | SBR + Rapid Sand Filters | 1437542400 | 1997642007 | 8847360000 | 20940930000 | 33223474407 | 401.1 | 118540 | 28193.9439
FALSE | A2O + Rapid Sand Filters | 1437900800 | 2004382827 | 8839680000 | 20947110000 | 33229073627 | 401.2 | 118940 | 28195.3979
FALSE | UASB + Rapid Sand Filters | 1441484800 | 1987530777 | 8843520000 | 20960088000 | 33232623577 | 402.2 | 117940 | 28209.1129
FALSE | C.TECH + Rapid Sand Filters | 1444352000 | 2006068032 | 8819200000 | 20970285000 | 33239905032 | 403 | 119040 | 28204.7464
FALSE | OXIDATION POND + MLE + Rapid Sand Filters | 1447219200 | 1988204859 | 8869939200 | 20941239000 | 33246602259 | 403.8 | 117980 | 28213.8243
FALSE | OXIDATION POND + STEP + Rapid Sand Filters | 1447219200 | 1993260474 | 8898867200 | 20913429000 | 33252775874 | 403.8 | 118280 | 28210.4098
FALSE | OXIDATION POND + WUHR + Rapid Sand Filters | 1447219200 | 1988204859 | 8881510400 | 20941239000 | 33258173459 | 403.8 | 117980 | 28222.8643
FALSE | MBBR + Rapid Sand Filters | 1437542400 | 2021234877 | 8843520000 | 20962560000 | 33264857277 | 401.1 | 119940 | 28216.5429
FALSE | ASP + Rapid Sand Filters | 1447936000 | 2015336659.5 | 8843520000 | 20961324000 | 33268116659.5 | 404 | 119590 | 28218.2532
FALSE | CW + MLE + Rapid Sand Filters | 1459046400 | 1988878941 | 8875443200 | 20948655000 | 33272023541 | 407.1 | 118020 | 28230.0757
FALSE | ANEROBIC LAGOON + MLE + Rapid Sand Filters | 1460480000 | 1993597515 | 8872499200 | 20950509000 | 33277085715 | 407.5 | 118300 | 28231.0555
FALSE | CW + STEP + Rapid Sand Filters | 1459046400 | 1993934556 | 8904371200 | 20920845000 | 33278197156 | 407.1 | 118320 | 28226.6612
FALSE | ANEROBIC LAGOON + STEP + Rapid Sand Filters | 1460480000 | 1998653130 | 8901427200 | 20922699000 | 33283259330 | 407.5 | 118600 | 28227.641
FALSE | CW + WUHR + Rapid Sand Filters | 1459046400 | 1988878941 | 8887014400 | 20948655000 | 33283594741 | 407.1 | 118020 | 28239.1157
FALSE | ANEROBIC LAGOON + WUHR + Rapid Sand Filters | 1460480000 | 1993597515 | 8884070400 | 20950509000 | 33288656915 | 407.5 | 118300 | 28240.0955
FALSE | SAFF + Rapid Sand Filters | 1437184000 | 2078531847 | 8824832000 | 20954835000 | 33295382847 | 401 | 123340 | 28205.4719
FALSE | BIOFOR + Rapid Sand Filters | 1436467200 | 2040614734.5 | 8826496000 | 20996859000 | 33300436934.5 | 400.8 | 121090 | 28239.9006
FALSE | BIOFOR-F + MLE + Rapid Sand Filters | 1442201600 | 2048198157 | 8886067200 | 20940621000 | 33317087957 | 402.4 | 121540 | 28235.5589
FALSE | FAB + MLE + Rapid Sand Filters | 1440768000 | 2032862791.5 | 8879923200 | 20969049000 | 33322602991.5 | 402 | 120630 | 28254.8096
FALSE | BIOFOR-F + STEP + Rapid Sand Filters | 1442201600 | 2053253772 | 8914995200 | 20912811000 | 33323261572 | 402.4 | 121840 | 28232.1444
FALSE | SBT + MLE + Rapid Sand Filters | 1438617600 | 2028312738 | 8920371200 | 20937222000 | 33324523538 | 401.4 | 120360 | 28253.7826
FALSE | OXIDATION POND + BARDEN + Rapid Sand Filters | 1451448320 | 1998316089 | 8962508800 | 20913429000 | 33325702209 | 404.98 | 118580 | 28262.7673
FALSE | BIOFOR-F + WUHR + Rapid Sand Filters | 1442201600 | 2048198157 | 8897638400 | 20940621000 | 33328659157 | 402.4 | 121540 | 28244.5989
FALSE | FAB + STEP + Rapid Sand Filters | 1440768000 | 2037918406.5 | 8908851200 | 20941239000 | 33328776606.5 | 402 | 120930 | 28251.395
FALSE | SBT + STEP + Rapid Sand Filters | 1438617600 | 2033368353 | 8949299200 | 20909412000 | 33330697153 | 401.4 | 120660 | 28250.3681
FALSE | FAB + WUHR + Rapid Sand Filters | 1440768000 | 2032862791.5 | 8891494400 | 20969049000 | 33334174191.5 | 402 | 120630 | 28263.8495
FALSE | SBT + WUHR + Rapid Sand Filters | 1438617600 | 2028312738 | 8931942400 | 20937222000 | 33336094738 | 401.4 | 120360 | 28262.8226
FALSE | MBR + Rapid Sand Filters | 1436825600 | 2048198157 | 8936960000 | 20917755000 | 33339738757 | 400.9 | 121540 | 28251.0189
FALSE | WSP + MLE + Rapid Sand Filters | 1480192000 | 1988204859 | 8891187200 | 20988825000 | 33348409059 | 413 | 117980 | 28289.5043
FALSE | CW + BARDEN + Rapid Sand Filters | 1463275520 | 1998990171 | 8968012800 | 20920845000 | 33351123491 | 408.28 | 118620 | 28279.0187
FALSE | TRICKLING FILTER + MLE + Rapid Sand Filters | 1472307200 | 2048198157 | 8871987200 | 20959470000 | 33351962557 | 410.8 | 121540 | 28254.6189
FALSE | WSP + STEP + Rapid Sand Filters | 1480192000 | 1993260474 | 8920115200 | 20961015000 | 33354582674 | 413 | 118280 | 28286.0898
FALSE | ANEROBIC LAGOON + BARDEN + Rapid Sand Filters | 1464709120 | 2003708745 | 8965068800 | 20922699000 | 33356185665 | 408.68 | 118900 | 28279.9985
FALSE | TRICKLING FILTER + STEP + Rapid Sand Filters | 1472307200 | 2053253772 | 8900915200 | 20931660000 | 33358136172 | 410.8 | 121840 | 28251.2044
FALSE | WSP + WUHR + Rapid Sand Filters | 1480192000 | 1988204859 | 8902758400 | 20988825000 | 33359980259 | 413 | 117980 | 28298.5443
FALSE | TRICKLING FILTER + WUHR + Rapid Sand Filters | 1472307200 | 2048198157 | 8883558400 | 20959470000 | 33363533757 | 410.8 | 121540 | 28263.6589
FALSE | DPS + Rapid Sand Filters | 1720320000 | 1947759939 | 8805632000 | 20898906000 | 33372617939 | 480 | 115580 | 28221.2803
FALSE | SBR + MLE + Rapid Sand Filters | 1440409600 | 2038086927 | 8916787200 | 20982645000 | 33377928727 | 401.9 | 120940 | 28297.6879
FALSE | SBR + STEP + Rapid Sand Filters | 1440409600 | 2043142542 | 8941875200 | 20954835000 | 33380262342 | 401.9 | 121240 | 28291.2734
FALSE | A2O + MLE + Rapid Sand Filters | 1440768000 | 2044827747 | 8909107200 | 20988825000 | 33383527947 | 402 | 121340 | 28299.1419
FALSE | UASB + MLE + Rapid Sand Filters | 1444352000 | 2027975697 | 8912947200 | 21001803000 | 33387077897 | 403 | 120340 | 28312.8569
FALSE | SBR + WUHR + Rapid Sand Filters | 1440409600 | 2038086927 | 8928358400 | 20982645000 | 33389499927 | 401.9 | 120940 | 28306.7279
FALSE | A2O + STEP + Rapid Sand Filters | 1440768000 | 2049883362 | 8938035200 | 20961015000 | 33389701562 | 402 | 121640 | 28295.7274
FALSE | UASB + STEP + Rapid Sand Filters | 1444352000 | 2033031312 | 8941875200 | 20973993000 | 33393251512 | 403 | 120640 | 28309.4424
FALSE | C.TECH + MLE + Rapid Sand Filters | 1447219200 | 2046512952 | 8888627200 | 21012000000 | 33394359352 | 403.8 | 121440 | 28308.4904
FALSE | A2O + WUHR + Rapid Sand Filters | 1440768000 | 2044827747 | 8920678400 | 20988825000 | 33395099147 | 402 | 121340 | 28308.1819
FALSE | BIOFOR-F + BARDEN + Rapid Sand Filters | 1446430720 | 2058309387 | 8978636800 | 20912811000 | 33396187907 | 403.58 | 122140 | 28284.5019
FALSE | UASB + WUHR + Rapid Sand Filters | 1444352000 | 2027975697 | 8924518400 | 21001803000 | 33398649097 | 403 | 120340 | 28321.8969
FALSE | C.TECH + STEP + Rapid Sand Filters | 1447219200 | 2051568567 | 8917555200 | 20984190000 | 33400532967 | 403.8 | 121740 | 28305.0759
FALSE | FAB + BARDEN + Rapid Sand Filters | 1444997120 | 2042974021.5 | 8972492800 | 20941239000 | 33401702941.5 | 403.18 | 121230 | 28303.7526
FALSE | SBT + BARDEN + Rapid Sand Filters | 1442846720 | 2038423968 | 9012940800 | 20909412000 | 33403623488 | 402.58 | 120960 | 28302.7256
FALSE | C.TECH + WUHR + Rapid Sand Filters | 1447219200 | 2046512952 | 8900198400 | 21012000000 | 33405930552 | 403.8 | 121440 | 28317.5304
FALSE | MBBR + MLE + Rapid Sand Filters | 1440409600 | 2061679797 | 8912947200 | 21004275000 | 33419311597 | 401.9 | 122340 | 28320.2869
FALSE | ASP + MLE + Rapid Sand Filters | 1450803200 | 2055781579.5 | 8912947200 | 21003039000 | 33422570979.5 | 404.8 | 121990 | 28321.9971
FALSE | MBBR + STEP + Rapid Sand Filters | 1440409600 | 2066735412 | 8941875200 | 20976465000 | 33425485212 | 401.9 | 122640 | 28316.8724
FALSE | WSP + BARDEN + Rapid Sand Filters | 1484421120 | 1998316089 | 8983756800 | 20961015000 | 33427509009 | 414.18 | 118580 | 28338.4473
FALSE | ASP + STEP + Rapid Sand Filters | 1450803200 | 2060837194.5 | 8941875200 | 20975229000 | 33428744594.5 | 404.8 | 122290 | 28318.5827
FALSE | MBBR + WUHR + Rapid Sand Filters | 1440409600 | 2061679797 | 8924518400 | 21004275000 | 33430882797 | 401.9 | 122340 | 28329.3269
FALSE | TRICKLING FILTER + BARDEN + Rapid Sand Filters | 1476536320 | 2058309387 | 8964556800 | 20931660000 | 33431062507 | 411.98 | 122140 | 28303.5619
FALSE | ASP + WUHR + Rapid Sand Filters | 1450803200 | 2055781579.5 | 8924518400 | 21003039000 | 33434142179.5 | 404.8 | 121990 | 28331.0372
FALSE | SAFF + MLE + Rapid Sand Filters | 1440051200 | 2118976767 | 8894259200 | 20996550000 | 33449837167 | 401.8 | 125740 | 28309.2159
FALSE | BIOFOR + MLE + Rapid Sand Filters | 1439334400 | 2081059654.5 | 8895923200 | 21038574000 | 33454891254.5 | 401.6 | 123490 | 28343.6446
FALSE | SAFF + STEP + Rapid Sand Filters | 1440051200 | 2124032382 | 8923187200 | 20968740000 | 33456010782 | 401.8 | 126040 | 28305.8014
FALSE | SBR + BARDEN + Rapid Sand Filters | 1444638720 | 2048198157 | 9009356800 | 20954835000 | 33457028677 | 403.08 | 121540 | 28346.6309
FALSE | BIOFOR + STEP + Rapid Sand Filters | 1439334400 | 2086115269.5 | 8924851200 | 21010764000 | 33461064869.5 | 401.6 | 123790 | 28340.2301
FALSE | SAFF + WUHR + Rapid Sand Filters | 1440051200 | 2118976767 | 8905830400 | 20996550000 | 33461408367 | 401.8 | 125740 | 28318.2559
FALSE | A2O + BARDEN + Rapid Sand Filters | 1444997120 | 2054938977 | 9001676800 | 20961015000 | 33462627897 | 403.18 | 121940 | 28348.0849
FALSE | UASB + BARDEN + Rapid Sand Filters | 1448581120 | 2038086927 | 9005516800 | 20973993000 | 33466177847 | 404.18 | 120940 | 28361.7999
FALSE | BIOFOR + WUHR + Rapid Sand Filters | 1439334400 | 2081059654.5 | 8907494400 | 21038574000 | 33466462454.5 | 401.6 | 123490 | 28352.6846
FALSE | C.TECH + BARDEN + Rapid Sand Filters | 1451448320 | 2056624182 | 8981196800 | 20984190000 | 33473459302 | 404.98 | 122040 | 28357.4334
FALSE | MBR + MLE + Rapid Sand Filters | 1439692800 | 2088643077 | 9006387200 | 20959470000 | 33494193077 | 401.7 | 123940 | 28354.7629
FALSE | MBBR + BARDEN + Rapid Sand Filters | 1444638720 | 2071791027 | 9005516800 | 20976465000 | 33498411547 | 403.08 | 122940 | 28369.2299
FALSE | MBR + STEP + Rapid Sand Filters | 1439692800 | 2093698692 | 9035315200 | 20931660000 | 33500366692 | 401.7 | 124240 | 28351.3484
FALSE | ASP + BARDEN + Rapid Sand Filters | 1455032320 | 2065892809.5 | 9005516800 | 20975229000 | 33501670929.5 | 405.98 | 122590 | 28370.9401
FALSE | MBR + WUHR + Rapid Sand Filters | 1439692800 | 2088643077 | 9017958400 | 20959470000 | 33505764277 | 401.7 | 123940 | 28363.8029
FALSE | DPS + MLE + Rapid Sand Filters | 1723187200 | 1988204859 | 8875059200 | 20940621000 | 33527072259 | 480.8 | 117980 | 28325.0243
FALSE | SAFF + BARDEN + Rapid Sand Filters | 1444280320 | 2129087997 | 8986828800 | 20968740000 | 33528937117 | 402.98 | 126340 | 28358.1589
FALSE | DPS + STEP + Rapid Sand Filters | 1723187200 | 1993260474 | 8903987200 | 20912811000 | 33533245874 | 480.8 | 118280 | 28321.6098
FALSE | BIOFOR + BARDEN + Rapid Sand Filters | 1443563520 | 2091170884.5 | 8988492800 | 21010764000 | 33533991204.5 | 402.78 | 124090 | 28392.5877
FALSE | MBR + BARDEN + Rapid Sand Filters | 1443921920 | 2098754307 | 9098956800 | 20931660000 | 33573293027 | 402.88 | 124540 | 28403.7059
FALSE | DPS + BARDEN + Rapid Sand Filters | 1727416320 | 1998316089 | 8967628800 | 20912811000 | 33606172209 | 481.98 | 118580 | 28373.9673
FALSE | DPS + WUHR + Rapid Sand Filters | 1727416320 | 1998316089 | 8967628800 | 20912811000 | 33606172209 | 481.98 | 118580 | 28373.9673
|  |  |  | 896.7629 | 2091.2811
|  |  |  | 0 | 0
|  |  |  | 0 | 0

## sentiindus
|  | + | -
yes | BIOFOR-F + Wuhrmann | 378459375 | 631010625 | 504735000 | BIOFOR-F + WUHERMANN | 631010625
yes | BIOFOR + Wuhrmann | 424103203.125 | 798627046.875 | 611365125 | BIOFOR + WUHERMANN | 798627046.875
yes | SBR + UF + RO | 519927187.5 | 967439812.5 | 743683500 | BIOFOR-F + WUHR + Coagulation + Flocculation | 913932250
yes | A2O + UF + RO | 525426562.5 | 971138437.5 | 748282500 | BIOFOR-F + WUHR + Bio filters | 919114875
yes | SBR + MF + RO | 532240625 | 944129375 | 738185000 | SBR + MF@ | 944129375
yes | A2O + MF + RO | 537740000 | 947828000 | 742784000 | A2O + MF@ | 947828000
yes | MBR + Wuhrmann | 570705625 | 1112752375 | 841729000 | SBR + UF @ | 967439812.5
yes | BIOFOR-F + Wuhr + CF + RSF | 583423750 | 913932250 | 748678000 | A2O + UF @ | 971138437.5
yes | C.TECH + Wuhrmann | 598459531.25 | 997410968.75 | 797935250 | C.TECH + WUHERMANN | 997410968.75
yes | BIOFOR + Wuhr+ CF + RSF | 629067578.125 | 1081548671.875 | 855308125 | BIOFOR + WUHR + Coagulation + Flocculation | 1081548671.875
yes | MBR + UF @ | 634453750
yes | MBR + MF@ | 646767187.5 |  |  | BIOFOR-F + WUHERMANN | 504735000
yes | BIOFOR-F + WUHR + UF @ | 656766250 |  |  | BIOFOR + WUHERMANN | 611365125
yes | SBR + WUHR + Coagulation + Flocculation | 661143437.5 |  |  | SBR + MF@ | 738185000
yes | BIOFOR-F + WUHR + Bio filters | 662143125 |  |  | A2O + MF@ | 742784000
FALSE | SAFF + MLE + Coagulation + Flocculation | 662517187.5 |  |  | SBR + UF @ | 743683500
FALSE | FAB + WUHR + UF @ | 662531734.375 |  |  | A2O + UF @ | 748282500
FALSE | FAB + STEP + MF@ | 665188453.125 |  |  | BIOFOR-F + WUHR + Coagulation + Flocculation | 748678000
FALSE | A2O + WUHR + Coagulation + Flocculation | 666642812.5 |  |  | BIOFOR-F + WUHR + Bio filters | 790629000
FALSE | C.TECH + Bio filters | 667584531.25 |  |  | C.TECH + WUHERMANN | 797935250
FALSE | SAFF + STEP + Coagulation + Flocculation | 667735468.75 |  |  | MBR + WUHERMANN | 841729000
FALSE | FAB + WUHR + Bio filters | 667908609.375
FALSE | UASB + BARDENPHO | 668825937.5
yes | BIOFOR-F + WUHR + MF@ | 669079687.5
FALSE | C.TECH + MF@ | 674521093.75
FALSE | FAB + WUHR + MF@ | 674845171.875
FALSE | OXIDATION POND + MLE + UF @ | 675699937.5
yes | SAFF + WUHR + Coagulation + Flocculation | 677392187.5
FALSE | OXIDATION POND + STEP + UF @ | 680918218.75
FALSE | OXIDATION POND + MLE + Bio filters | 681076812.5
FALSE | ANEROBIC LAGOON + UF @ | 681096937.5
FALSE | MBBR + MLE + Coagulation + Flocculation | 682688125
FALSE | OXIDATION POND + STEP + Bio filters | 686295093.75
FALSE | ANEROBIC LAGOON + Bio filters | 686473812.5
FALSE | BIOFOR + MLE + UF @ | 687535078.125
FALSE | MBBR + STEP + Coagulation + Flocculation | 687906406.25
FALSE | OXIDATION POND + MLE + MF@ | 688013375
FALSE | CW + UF @ | 689475500
FALSE | OXIDATION POND + WUHR + UF @ | 690574937.5
FALSE | SBT + MLE + UF @ | 692693093.75
FALSE | BIOFOR + STEP + UF @ | 692753359.375
FALSE | BIOFOR + MLE + Bio filters | 692911953.125
FALSE | OXIDATION POND + STEP + MF@ | 693231656.25
FALSE | ANEROBIC LAGOON + MF@ | 693410375
FALSE | CW + Bio filters | 694852375
FALSE | OXIDATION POND + WUHR + Bio filters | 695951812.5
FALSE | MBBR + WUHR + Coagulation + Flocculation | 697563125
FALSE | SBT + STEP + UF @ | 697911375
FALSE | SBT + MLE + Bio filters | 698069968.75
FALSE | BIOFOR + STEP + Bio filters | 698130234.375
FALSE | BIOFOR + MLE + MF@ | 699848515.625
FALSE | CW + MF@ | 701788937.5
yes | BIOFOR + WUHR + UF @ | 702410078.125
FALSE | OXIDATION POND + WUHR + MF@ | 702888375
FALSE | SBT + STEP + Bio filters | 703288250
FALSE | ASP + UF @ | 704375546.875
FALSE | SBT + MLE + MF@ | 705006531.25
FALSE | BIOFOR + STEP + MF@ | 705066796.875
FALSE | MBR + BARDENPHO | 706967187.5
yes | SBT + WUHR + UF @ | 707568093.75
yes | BIOFOR + WUHR + Bio filters | 707786953.125
FALSE | ASP + Bio filters | 709752421.875
FALSE | SBT + STEP + MF@ | 710224812.5
FALSE | SBT + WUHR + Bio filters | 712944968.75
yes | BIOFOR + WUHR + MF@ | 714723515.625
FALSE | ASP + MF@ | 716688984.375
yes | SBR + MLE + UF @ | 719610937.5
yes | SBR + STEP + UF @ | 719622968.75
FALSE | BIOFOR-F + BARDEN + Coagulation + Flocculation | 719685312.5
FALSE | SBT + WUHR + MF@ | 719881531.25
FALSE | UASB + MLE + Coagulation + Flocculation | 722653750
FALSE | SBR + MLE + Bio filters | 724987812.5
FALSE | SBR + STEP + Bio filters | 724999843.75
yes | A2O + MLE + UF @ | 725110312.5
FALSE | FAB + BARDEN + Coagulation + Flocculation | 725450796.875
FALSE | UASB + STEP + Coagulation + Flocculation | 727872031.25
yes | A2O + STEP + UF @ | 730328593.75
yes | A2O + MLE + Bio filters | 730487187.5
yes | SBR + MLE + MF@ | 731924375
yes | SBR + STEP + MF@ | 731936406.25
yes | SBR + WUHR + UF @ | 734485937.5
FALSE | C.TECH + BARDENPHO | 734721093.75
yes | A2O + STEP + Bio filters | 735705468.75
FALSE | SAFF + MLE + UF @ | 735859687.5
yes | A2O + MLE + MF@ | 737423750
FALSE | UASB + WUHR + Coagulation + Flocculation | 737528750
yes | SBR + WUHR + Bio filters | 739862812.5
yes | A2O + WUHR + UF @ | 739985312.5
FALSE | SAFF + STEP + UF @ | 741077968.75
FALSE | SAFF + MLE + Bio filters | 741236562.5
yes | A2O + STEP + MF@ | 742642031.25
yes | A2O + WUHR + Bio filters | 745362187.5
FALSE | SAFF + STEP + Bio filters | 746454843.75
yes | SBR + WUHR + MF@ | 746799375
FALSE | SAFF + MLE + MF@ | 748173125
yes | SAFF + WUHR + UF @ | 750734687.5
yes | A2O + WUHR + MF@ | 752298750
FALSE | SAFF + STEP + MF@ | 753391406.25
FALSE | OXIDATION POND + BARDEN + Coagulation + Flocculation | 753494000
FALSE | ANEROBIC LAGOON + BARDENPHO | 753610375
FALSE | MBBR + MLE + UF @ | 756030625
yes | SAFF + WUHR + Bio filters | 756111562.5
FALSE | MBR + MLE + Coagulation + Flocculation | 760795000
FALSE | MBBR + STEP + UF @ | 761248906.25
FALSE | MBBR + MLE + Bio filters | 761407500
FALSE | CW + BARDENPHO | 761988937.5
FALSE | SAFF + WUHR + MF@ | 763048125
FALSE | BIOFOR + BARDEN + Coagulation + Flocculation | 765329140.625
FALSE | MBR + STEP + Coagulation + Flocculation | 766013281.25
FALSE | MBBR + STEP + Bio filters | 766625781.25
FALSE | MBBR + MLE + MF@ | 768344062.5
FALSE | SBT + BARDEN + Coagulation + Flocculation | 770487156.25
FALSE | MBBR + WUHR + UF @ | 770905625
FALSE | WSP | 772956187.5
FALSE | MBBR + STEP + MF@ | 773562343.75
yes | MBR + WUHR + Coagulation + Flocculation | 775670000
FALSE | MBBR + WUHR + Bio filters | 776282500
FALSE | ASP + BARDENPHO | 776888984.375
FALSE | MBBR + WUHR + MF@ | 783219062.5
FALSE | C.TECH + MLE + Coagulation + Flocculation | 788548906.25
FALSE | BIOFOR-F + BARDEN + UF @ | 793027812.5
FALSE | C.TECH + STEP + Coagulation + Flocculation | 793767187.5
FALSE | UASB + MLE + UF @ | 795996250
FALSE | SBR + BARDEN + Coagulation + Flocculation | 797405000
FALSE | BIOFOR-F + BARDEN + Bio filters | 798404687.5
FALSE | FAB + BARDEN + UF @ | 798793296.875
FALSE | UASB + STEP + UF @ | 801214531.25
FALSE | UASB + MLE + Bio filters | 801373125
FALSE | A2O + BARDEN + Coagulation + Flocculation | 802904375
yes | C.TECH + WUHR + Coagulation + Flocculation | 803423906.25
FALSE | FAB + BARDEN + Bio filters | 804170171.875
FALSE | BIOFOR-F + BARDEN + MF@ | 805341250
FALSE | UASB + STEP + Bio filters | 806591406.25
FALSE | ANEROBIC LAGOON + MLE + Coagulation + Flocculation | 807438187.5
FALSE | UASB + MLE + MF@ | 808309687.5
yes | UASB + WUHR + UF @ | 810871250
FALSE | FAB + BARDEN + MF@ | 811106734.375
FALSE | ANEROBIC LAGOON + STEP + Coagulation + Flocculation | 812656468.75
FALSE | UASB + STEP + MF@ | 813527968.75
FALSE | SAFF + BARDEN + Coagulation + Flocculation | 813653750
FALSE | CW + MLE + Coagulation + Flocculation | 815816750
yes | UASB + WUHR + Bio filters | 816248125
FALSE | CW + STEP + Coagulation + Flocculation | 821035031.25
FALSE | ANEROBIC LAGOON + WUHR + Coagulation + Flocculation | 822313187.5
yes | UASB + WUHR + MF@ | 823184687.5
FALSE | TRICKLING FILTER + MLE | 826678125
FALSE | OXIDATION POND + BARDEN + UF @ | 826836500
FALSE | CW + WUHR + Coagulation + Flocculation | 830691750
FALSE | ASP + MLE + Coagulation + Flocculation | 830716796.875
FALSE | TRICKLING FILTER + STEP-FEED BNR | 831896406.25
FALSE | TRICKLING FILTER + Coagulation + Flocculation | 831958750
FALSE | OXIDATION POND + BARDEN + Bio filters | 832213375
FALSE | MBBR + BARDEN + Coagulation + Flocculation | 833824687.5
yes | MBR + MLE + UF @ | 834137500
FALSE | ASP + STEP + Coagulation + Flocculation | 835935078.125
FALSE | BIOFOR + BARDEN + UF @ | 838671640.625
FALSE | OXIDATION POND + BARDEN + MF@ | 839149937.5
yes | MBR + STEP + UF @ | 839355781.25
FALSE | MBR + MLE + Bio filters | 839514375
FALSE | TRICKLING FILTER + WUHERMANN | 841553125
FALSE | SBT + BARDEN + UF @ | 843829656.25
FALSE | BIOFOR + BARDEN + Bio filters | 844048515.625
FALSE | MBR + STEP + Bio filters | 844732656.25
FALSE | ASP + WUHR + Coagulation + Flocculation | 845591796.875
yes | MBR + MLE + MF@ | 846450937.5
yes | MBR + WUHR + UF @ | 849012500
FALSE | SBT + BARDEN + Bio filters | 849206531.25
FALSE | BIOFOR + BARDEN + MF@ | 850985078.125
yes | MBR + STEP + MF@ | 851669218.75
yes | MBR + WUHR + Bio filters | 854389375
FALSE | SBT + BARDEN + MF@ | 856143093.75
yes | MBR + WUHR + MF@ | 861325937.5
FALSE | C.TECH + MLE + UF @ | 861891406.25
FALSE | C.TECH + STEP + UF @ | 867109687.5
FALSE | C.TECH + MLE + Bio filters | 867268281.25
yes | SBR + BARDEN + UF @ | 870747500
FALSE | C.TECH + STEP + Bio filters | 872486562.5
FALSE | UASB + BARDEN + Coagulation + Flocculation | 873790312.5
FALSE | C.TECH + MLE + MF@ | 874204843.75
FALSE | SBR + BARDEN + Bio filters | 876124375
yes | A2O + BARDEN + UF @ | 876246875
yes | C.TECH + WUHR + UF @ | 876766406.25
FALSE | C.TECH + STEP + MF@ | 879423125
FALSE | ANEROBIC LAGOON + MLE + UF @ | 880780687.5
yes | A2O + BARDEN + Bio filters | 881623750
yes | C.TECH + WUHR + Bio filters | 882143281.25
yes | SBR + BARDEN + MF@ | 883060937.5
FALSE | ANEROBIC LAGOON + STEP + UF @ | 885998968.75
FALSE | ANEROBIC LAGOON + MLE + Bio filters | 886157562.5
FALSE | SAFF + BARDEN + UF @ | 886996250
yes | A2O + BARDEN + MF@ | 888560312.5
yes | C.TECH + WUHR + MF@ | 889079843.75
FALSE | CW + MLE + UF @ | 889159250
FALSE | ANEROBIC LAGOON + STEP + Bio filters | 891375843.75
FALSE | SAFF + BARDEN + Bio filters | 892373125
FALSE | ANEROBIC LAGOON + MLE + MF@ | 893094125
FALSE | CW + STEP + UF @ | 894377531.25
FALSE | CW + MLE + Bio filters | 894536125
FALSE | ANEROBIC LAGOON + WUHR + UF @ | 895655687.5
FALSE | ANEROBIC LAGOON + STEP + MF@ | 898312406.25
FALSE | SAFF + BARDEN + MF@ | 899309687.5
FALSE | CW + STEP + Bio filters | 899754406.25
FALSE | ANEROBIC LAGOON + WUHR + Bio filters | 901032562.5
FALSE | CW + MLE + MF@ | 901472687.5
FALSE | CW + WUHR + UF @ | 904034250
FALSE | ASP + MLE + UF @ | 904059296.875
FALSE | TRICKLING FILTER + UF @ | 905301250
FALSE | CW + STEP + MF@ | 906690968.75
FALSE | MBBR + BARDEN + UF @ | 907167187.5
FALSE | ANEROBIC LAGOON + WUHR + MF@ | 907969125
FALSE | ASP + STEP + UF @ | 909277578.125
FALSE | CW + WUHR + Bio filters | 909411125
FALSE | ASP + MLE + Bio filters | 909436171.875
FALSE | TRICKLING FILTER + Bio filters | 910678125
FALSE | MBR + BARDEN + Coagulation + Flocculation | 911931562.5
FALSE | MBBR + BARDEN + Bio filters | 912544062.5
FALSE | ASP + STEP + Bio filters | 914654453.125
FALSE | CW + WUHR + MF@ | 916347687.5
FALSE | ASP + MLE + MF@ | 916372734.375
FALSE | TRICKLING FILTER + MF@ | 917614687.5
yes | ASP + WUHR + UF @ | 918934296.875
FALSE | MBBR + BARDEN + MF@ | 919480625
FALSE | ASP + STEP + MF@ | 921591015.625
FALSE | ASP + WUHR + Bio filters | 924311171.875
FALSE | ASP + WUHR + MF@ | 931247734.375
FALSE | C.TECH + BARDEN + Coagulation + Flocculation | 939685468.75
FALSE | UASB + BARDEN + UF @ | 947132812.5
FALSE | UASB + BARDEN + Bio filters | 952509687.5
FALSE | ANEROBIC LAGOON + BARDEN + Coagulation + Flocculation | 958574750
FALSE | UASB + BARDEN + MF@ | 959446250
FALSE | CW + BARDEN + Coagulation + Flocculation | 966953312.5
FALSE | WSP + MLE | 972639937.5
FALSE | TRICKLING FILTER + BARDENPHO | 977814687.5
FALSE | WSP + STEP-FEED BNR | 977858218.75
FALSE | WSP + Coagulation + Flocculation | 977920562.5
FALSE | ASP + BARDEN + Coagulation + Flocculation | 981853359.375
yes | MBR + BARDEN + UF @ | 985274062.5
FALSE | WSP + WUHERMANN | 987514937.5
FALSE | MBR + BARDEN + Bio filters | 990650937.5
yes | MBR + BARDEN + MF@ | 997587500
FALSE | C.TECH + BARDEN + UF @ | 1013027968.75
FALSE | C.TECH + BARDEN + Bio filters | 1018404843.75
FALSE | C.TECH + BARDEN + MF@ | 1025341406.25
FALSE | TRICKLING FILTER + MLE + Coagulation + Flocculation | 1031642500
FALSE | ANEROBIC LAGOON + BARDEN + UF @ | 1031917250
FALSE | TRICKLING FILTER + STEP + Coagulation + Flocculation | 1036860781.25
FALSE | ANEROBIC LAGOON + BARDEN + Bio filters | 1037294125
FALSE | CW + BARDEN + UF @ | 1040295812.5
FALSE | ANEROBIC LAGOON + BARDEN + MF@ | 1044230687.5
FALSE | CW + BARDEN + Bio filters | 1045672687.5
FALSE | TRICKLING FILTER + WUHR + Coagulation + Flocculation | 1046517500
FALSE | WSP + UF @ | 1051263062.5
FALSE | CW + BARDEN + MF@ | 1052609250
FALSE | ASP + BARDEN + UF @ | 1055195859.375
FALSE | WSP + Bio filters | 1056639937.5
FALSE | ASP + BARDEN + Bio filters | 1060572734.375
FALSE | WSP + MF@ | 1063576500
FALSE | ASP + BARDEN + MF@ | 1067509296.875
FALSE | TRICKLING FILTER + MLE + UF @ | 1104985000
FALSE | TRICKLING FILTER + STEP + UF @ | 1110203281.25
FALSE | TRICKLING FILTER + MLE + Bio filters | 1110361875
FALSE | TRICKLING FILTER + STEP + Bio filters | 1115580156.25
FALSE | TRICKLING FILTER + MLE + MF@ | 1117298437.5
FALSE | TRICKLING FILTER + WUHR + UF @ | 1119860000
FALSE | TRICKLING FILTER + STEP + MF@ | 1122516718.75
FALSE | WSP + BARDENPHO | 1123776500
FALSE | TRICKLING FILTER + WUHR + Bio filters | 1125236875
FALSE | TRICKLING FILTER + WUHR + MF@ | 1132173437.5
FALSE | WSP + MLE + Coagulation + Flocculation | 1177604312.5
FALSE | TRICKLING FILTER + BARDEN + Coagulation + Flocculation | 1182779062.5
FALSE | WSP + STEP + Coagulation + Flocculation | 1182822593.75
FALSE | WSP + WUHR + Coagulation + Flocculation | 1192479312.5
FALSE | WSP + MLE + UF @ | 1250946812.5
FALSE | TRICKLING FILTER + BARDEN + UF @ | 1256121562.5
FALSE | WSP + STEP + UF @ | 1256165093.75
FALSE | WSP + MLE + Bio filters | 1256323687.5
FALSE | TRICKLING FILTER + BARDEN + Bio filters | 1261498437.5
FALSE | WSP + STEP + Bio filters | 1261541968.75
FALSE | WSP + MLE + MF@ | 1263260250
FALSE | WSP + WUHR + UF @ | 1265821812.5
FALSE | TRICKLING FILTER + BARDEN + MF@ | 1268435000
FALSE | WSP + STEP + MF@ | 1268478531.25
FALSE | WSP + WUHR + Bio filters | 1271198687.5
FALSE | WSP + WUHR + MF@ | 1278135250
FALSE | WSP + BARDEN + Coagulation + Flocculation | 1328740875
FALSE | WSP + BARDEN + UF @ | 1402083375
FALSE | WSP + BARDEN + Bio filters | 1407460250
FALSE | WSP + BARDEN + MF@ | 1414396812.5
FALSE | DPS | 4237956187.5
FALSE | DPS + MLE | 4437639937.5
FALSE | DPS + STEP-FEED BNR | 4442858218.75
FALSE | DPS + Coagulation + Flocculation | 4442920562.5
FALSE | DPS + WUHERMANN | 4452514937.5
FALSE | DPS + UF @ | 4516263062.5
FALSE | DPS + Bio filters | 4521639937.5
FALSE | DPS + MF@ | 4528576500
FALSE | DPS + BARDENPHO | 4588776500
FALSE | DPS + MLE + Coagulation + Flocculation | 4642604312.5
FALSE | DPS + STEP + Coagulation + Flocculation | 4647822593.75
FALSE | DPS + MLE + UF @ | 4715946812.5
FALSE | DPS + STEP + UF @ | 4721165093.75
FALSE | DPS + MLE + Bio filters | 4721323687.5
FALSE | DPS + STEP + Bio filters | 4726541968.75
FALSE | DPS + MLE + MF@ | 4728260250
FALSE | DPS + STEP + MF@ | 4733478531.25
FALSE | DPS + BARDEN + Coagulation + Flocculation | 4793740875
FALSE | DPS + WUHR + Coagulation + Flocculation | 4793740875
FALSE | DPS + BARDEN + UF @ | 4867083375
FALSE | DPS + WUHR + UF @ | 4867083375
FALSE | DPS + BARDEN + Bio filters | 4872460250
FALSE | DPS + WUHR + Bio filters | 4872460250
FALSE | DPS + BARDEN + MF@ | 4879396812.5
FALSE | DPS + WUHR + MF@ | 4879396812.5
FALSE | BIOFOR-F + Rapid Sand Filters | 105205788843.75
FALSE | FAB + Rapid Sand Filters | 105211554328.125
FALSE | OXIDATION POND + Rapid Sand Filters | 105239597531.25
FALSE | BIOFOR + Rapid Sand Filters | 105251432671.875
FALSE | SBT + Rapid Sand Filters | 105256590687.5
FALSE | SBR + Rapid Sand Filters | 105283508531.25
FALSE | A2O + Rapid Sand Filters | 105289007906.25
FALSE | SAFF + Rapid Sand Filters | 105299757281.25
FALSE | MBBR + Rapid Sand Filters | 105319928218.75
FALSE | UASB + Rapid Sand Filters | 105359893843.75
FALSE | MBR + Rapid Sand Filters | 105398035093.75
FALSE | BIOFOR-F + MLE + Rapid Sand Filters | 105405472593.75
FALSE | BIOFOR-F + STEP + Rapid Sand Filters | 105410690875
FALSE | FAB + MLE + Rapid Sand Filters | 105411238078.125
FALSE | FAB + STEP + Rapid Sand Filters | 105416456359.375
FALSE | BIOFOR-F + WUHR + Rapid Sand Filters | 105420347593.75
FALSE | C.TECH + Rapid Sand Filters | 105425789000
FALSE | FAB + WUHR + Rapid Sand Filters | 105426113078.125
FALSE | OXIDATION POND + MLE + Rapid Sand Filters | 105439281281.25
FALSE | OXIDATION POND + STEP + Rapid Sand Filters | 105444499562.5
FALSE | ANEROBIC LAGOON + Rapid Sand Filters | 105444678281.25
FALSE | BIOFOR + MLE + Rapid Sand Filters | 105451116421.875
FALSE | CW + Rapid Sand Filters | 105453056843.75
FALSE | OXIDATION POND + WUHR + Rapid Sand Filters | 105454156281.25
FALSE | SBT + MLE + Rapid Sand Filters | 105456274437.5
FALSE | BIOFOR + STEP + Rapid Sand Filters | 105456334703.125
FALSE | SBT + STEP + Rapid Sand Filters | 105461492718.75
FALSE | BIOFOR + WUHR + Rapid Sand Filters | 105465991421.875
FALSE | ASP + Rapid Sand Filters | 105467956890.625
FALSE | SBT + WUHR + Rapid Sand Filters | 105471149437.5
FALSE | SBR + MLE + Rapid Sand Filters | 105483192281.25
FALSE | SBR + STEP + Rapid Sand Filters | 105483204312.5
FALSE | A2O + MLE + Rapid Sand Filters | 105488691656.25
FALSE | A2O + STEP + Rapid Sand Filters | 105493909937.5
FALSE | SBR + WUHR + Rapid Sand Filters | 105498067281.25
FALSE | SAFF + MLE + Rapid Sand Filters | 105499441031.25
FALSE | A2O + WUHR + Rapid Sand Filters | 105503566656.25
FALSE | SAFF + STEP + Rapid Sand Filters | 105504659312.5
FALSE | SAFF + WUHR + Rapid Sand Filters | 105514316031.25
FALSE | MBBR + MLE + Rapid Sand Filters | 105519611968.75
FALSE | MBBR + STEP + Rapid Sand Filters | 105524830250
FALSE | MBBR + WUHR + Rapid Sand Filters | 105534486968.75
FALSE | BIOFOR-F + BARDEN + Rapid Sand Filters | 105556609156.25
FALSE | UASB + MLE + Rapid Sand Filters | 105559577593.75
FALSE | FAB + BARDEN + Rapid Sand Filters | 105562374640.625
FALSE | UASB + STEP + Rapid Sand Filters | 105564795875
FALSE | UASB + WUHR + Rapid Sand Filters | 105574452593.75
FALSE | OXIDATION POND + BARDEN + Rapid Sand Filters | 105590417843.75
FALSE | MBR + MLE + Rapid Sand Filters | 105597718843.75
FALSE | BIOFOR + BARDEN + Rapid Sand Filters | 105602252984.375
FALSE | MBR + STEP + Rapid Sand Filters | 105602937125
FALSE | SBT + BARDEN + Rapid Sand Filters | 105607411000
FALSE | MBR + WUHR + Rapid Sand Filters | 105612593843.75
FALSE | C.TECH + MLE + Rapid Sand Filters | 105625472750
FALSE | C.TECH + STEP + Rapid Sand Filters | 105630691031.25
FALSE | SBR + BARDEN + Rapid Sand Filters | 105634328843.75
FALSE | A2O + BARDEN + Rapid Sand Filters | 105639828218.75
FALSE | C.TECH + WUHR + Rapid Sand Filters | 105640347750
FALSE | ANEROBIC LAGOON + MLE + Rapid Sand Filters | 105644362031.25
FALSE | ANEROBIC LAGOON + STEP + Rapid Sand Filters | 105649580312.5
FALSE | SAFF + BARDEN + Rapid Sand Filters | 105650577593.75
FALSE | CW + MLE + Rapid Sand Filters | 105652740593.75
FALSE | CW + STEP + Rapid Sand Filters | 105657958875
FALSE | ANEROBIC LAGOON + WUHR + Rapid Sand Filters | 105659237031.25
FALSE | CW + WUHR + Rapid Sand Filters | 105667615593.75
FALSE | ASP + MLE + Rapid Sand Filters | 105667640640.625
FALSE | TRICKLING FILTER + Rapid Sand Filters | 105668882593.75
FALSE | MBBR + BARDEN + Rapid Sand Filters | 105670748531.25
FALSE | ASP + STEP + Rapid Sand Filters | 105672858921.875
FALSE | ASP + WUHR + Rapid Sand Filters | 105682515640.625
FALSE | UASB + BARDEN + Rapid Sand Filters | 105710714156.25
FALSE | MBR + BARDEN + Rapid Sand Filters | 105748855406.25
FALSE | C.TECH + BARDEN + Rapid Sand Filters | 105776609312.5
FALSE | ANEROBIC LAGOON + BARDEN + Rapid Sand Filters | 105795498593.75
FALSE | CW + BARDEN + Rapid Sand Filters | 105803877156.25
FALSE | WSP + Rapid Sand Filters | 105814844406.25
FALSE | ASP + BARDEN + Rapid Sand Filters | 105818777203.125
FALSE | TRICKLING FILTER + MLE + Rapid Sand Filters | 105868566343.75
FALSE | TRICKLING FILTER + STEP + Rapid Sand Filters | 105873784625
FALSE | TRICKLING FILTER + WUHR + Rapid Sand Filters | 105883441343.75
FALSE | WSP + MLE + Rapid Sand Filters | 106014528156.25
FALSE | TRICKLING FILTER + BARDEN + Rapid Sand Filters | 106019702906.25
FALSE | WSP + STEP + Rapid Sand Filters | 106019746437.5
FALSE | WSP + WUHR + Rapid Sand Filters | 106029403156.25
FALSE | WSP + BARDEN + Rapid Sand Filters | 106165664718.75
FALSE | DPS + Rapid Sand Filters | 109279844406.25
FALSE | DPS + MLE + Rapid Sand Filters | 109479528156.25
FALSE | DPS + STEP + Rapid Sand Filters | 109484746437.5
FALSE | DPS + BARDEN + Rapid Sand Filters | 109630664718.75
FALSE | DPS + WUHR + Rapid Sand Filters | 109630664718.75

## Sheet2
FCF | FAB + Coagulation + Flocculation | 40.68 | 23.22 | 31.9578 |  | 319578189
FMCF | FAB + MLE + Coagulation + Flocculation | 43.84 | 25.19 | 34.5212 |  | 345211629
FSCF | FAB + STEP + Coagulation + Flocculation | 44.31 | 25.1081 | 34.7129 | 251080930.625 | 347129489
BCF | BIOFOR + Coagulation + Flocculation | 48.29 | 25.1617 | 36.7307 | 251616684.375 | 367306695
FWCF | FAB + WUHR + Coagulation + Flocculation | 50.18 | 28.1553 | 39.1685 | 281553068.125 | 391684909
SBRB | SBR + Bio filters | 51.65 | 28.1358 | 39.8933 | 281358000 | 398932800
SBRCF | SBR + Coagulation + Flocculation | 52.79 | 28.35 | 40.572 | 283500175 | 405720280
SBTWCF | SBT + WUHR + Coagulation + Flocculation | 65.55 | 32.8529 | 49.2047 | 328529276.25 | 492046842
MBRCF | MBR + Coagulation + Flocculation | 69.61 | 35.233 | 52.4248 | 352329775 | 524247640
| WSP + MLE + Rapid Sand Filters | 744981240.5
| C.TECH + MLE + Coagulation + Flocculation | 745754266.25
| WSP + STEP + Rapid Sand Filters | 749718298
| A2O + Coagulation + Flocculation | 749967610
| C.TECH + STEP + Coagulation + Flocculation | 750491323.75
| C.TECH + MLE + Rapid Sand Filters | 751313981.25
| TRICKLING FILTER + WUHR + Coagulation + Flocculation | 754355315
| A2O + Rapid Sand Filters | 755527325
| C.TECH + STEP + Rapid Sand Filters | 756051038.75
| TRICKLING FILTER + WUHR + Rapid Sand Filters | 759915030
| A2O + MLE + Bio filters | 770105805
| A2O + STEP + Bio filters | 774842862.5
| MBR + WUHR + Bio filters | 779679460
| A2O + MLE + Coagulation + Flocculation | 781538590
| A2O + STEP + Coagulation + Flocculation | 786275647.5
| A2O + MLE + Rapid Sand Filters | 787098305
| TRICKLING FILTER + BARDEN + Bio filters | 787938935
| MBR + WUHR + Coagulation + Flocculation | 791112245
| WSP + WUHR + Bio filters | 791364500.5
| A2O + STEP + Rapid Sand Filters | 791835362.5
| MBR + WUHR + Rapid Sand Filters | 796671960
| C.TECH + WUHR + Bio filters | 797697241.25
| TRICKLING FILTER + BARDEN + Coagulation + Flocculation | 799371720
| WSP + WUHR + Coagulation + Flocculation | 802797285.5
| TRICKLING FILTER + BARDEN + Rapid Sand Filters | 804931435
| WSP + WUHR + Rapid Sand Filters | 808357000.5
| C.TECH + WUHR + Coagulation + Flocculation | 809130026.25
| C.TECH + WUHR + Rapid Sand Filters | 814689741.25
| MBR + BARDEN + Bio filters | 824695865
| A2O + WUHR + Bio filters | 833481565
| MBR + BARDEN + Coagulation + Flocculation | 836128650
| WSP + BARDEN + Bio filters | 836380905.5
| MBR + BARDEN + Rapid Sand Filters | 841688365
| C.TECH + BARDEN + Bio filters | 842713646.25
| A2O + WUHR + Coagulation + Flocculation | 844914350
| WSP + BARDEN + Coagulation + Flocculation | 847813690.5
| A2O + WUHR + Rapid Sand Filters | 850474065
| WSP + BARDEN + Rapid Sand Filters | 853373405.5
| C.TECH + BARDEN + Coagulation + Flocculation | 854146431.25
| C.TECH + BARDEN + Rapid Sand Filters | 859706146.25
| BIOFOR-F + MF@ | 874458795
| A2O + BARDEN + Bio filters | 878497970
| OXIDATION POND + MF@ | 887507890.5
| A2O + BARDEN + Coagulation + Flocculation | 889930755
| A2O + BARDEN + Rapid Sand Filters | 895490470
| BIOFOR-F + MLE + MF@ | 906029775
| BIOFOR-F + STEP + MF@ | 910766832.5
| OXIDATION POND + MLE + MF@ | 919078870.5
| OXIDATION POND + STEP + MF@ | 923815928
| FAB + MF@ | 935126479.875
| ASP + MF@ | 955353844.375
| FAB + MLE + MF@ | 966697459.875
| BIOFOR-F + WUHR + MF@ | 969405535
| FAB + STEP + MF@ | 971434517.375
| OXIDATION POND + WUHR + MF@ | 982454630.5
| ASP + MLE + MF@ | 986924824.375
| ASP + STEP + MF@ | 991661881.875
| BIOFOR + MF@ | 1011253175.625
| BIOFOR-F + BARDEN + MF@ | 1014421940
| ANEROBIC LAGOON + MF@ | 1022827564.5
| OXIDATION POND + BARDEN + MF@ | 1027471035.5
| FAB + WUHR + MF@ | 1030073219.875
| BIOFOR + MLE + MF@ | 1042824155.625
| BIOFOR + STEP + MF@ | 1047561213.125
| ASP + WUHR + MF@ | 1050300584.375
| ANEROBIC LAGOON + MLE + MF@ | 1054398544.5
| MBBR + MF@ | 1056196855
| SBR + MF@ | 1056196855
| ANEROBIC LAGOON + STEP + MF@ | 1059135602
| BIOFOR-F + UF @ | 1062787845
| SAFF + MF@ | 1065203422.5
| FAB + BARDEN + MF@ | 1075089624.875
| OXIDATION POND + UF @ | 1075836940.5
| UASB + MF@ | 1076422830
| CW + MF@ | 1079286131
| MBBR + MLE + MF@ | 1087767835
| SBR + MLE + MF@ | 1087767835
| SBT + MF@ | 1088874137.75
| MBBR + STEP + MF@ | 1092504892.5
| SBR + STEP + MF@ | 1092504892.5
| BIOFOR-F + MLE + UF @ | 1094358825
| ASP + BARDEN + MF@ | 1095316989.375
| SAFF + MLE + MF@ | 1096774402.5
| BIOFOR-F + STEP + UF @ | 1099095882.5
| SAFF + STEP + MF@ | 1101511460
| BIOFOR + WUHR + MF@ | 1106199915.625
| OXIDATION POND + MLE + UF @ | 1107407920.5
| UASB + MLE + MF@ | 1107993810
| CW + MLE + MF@ | 1110857111
| OXIDATION POND + STEP + UF @ | 1112144978
| UASB + STEP + MF@ | 1112730867.5
| CW + STEP + MF@ | 1115594168.5
| ANEROBIC LAGOON + WUHR + MF@ | 1117774304.5
| SBT + MLE + MF@ | 1120445117.75
| FAB + UF @ | 1123455529.875
| SBT + STEP + MF@ | 1125182175.25
| ASP + UF @ | 1143682894.375
| MBBR + WUHR + MF@ | 1151143595
| SBR + WUHR + MF@ | 1151143595
| BIOFOR + BARDEN + MF@ | 1151216320.625
| FAB + MLE + UF @ | 1155026509.875
| BIOFOR-F + WUHR + UF @ | 1157734585
| FAB + STEP + UF @ | 1159763567.375
| SAFF + WUHR + MF@ | 1160150162.5
| ANEROBIC LAGOON + BARDEN + MF@ | 1162790709.5
| OXIDATION POND + WUHR + UF @ | 1170783680.5
| UASB + WUHR + MF@ | 1171369570
| CW + WUHR + MF@ | 1174232871
| ASP + MLE + UF @ | 1175253874.375
| ASP + STEP + UF @ | 1179990931.875
| SBT + WUHR + MF@ | 1183820877.75
| TRICKLING FILTER + MF@ | 1187665045
| MBBR + BARDEN + MF@ | 1196160000
| SBR + BARDEN + MF@ | 1196160000
| BIOFOR + UF @ | 1199582225.625
| BIOFOR-F + BARDEN + UF @ | 1202750990
| SAFF + BARDEN + MF@ | 1205166567.5
| ANEROBIC LAGOON + UF @ | 1211156614.5
| OXIDATION POND + BARDEN + UF @ | 1215800085.5
| UASB + BARDEN + MF@ | 1216385975
| FAB + WUHR + UF @ | 1218402269.875
| TRICKLING FILTER + MLE + MF@ | 1219236025
| CW + BARDEN + MF@ | 1219249276
| TRICKLING FILTER + STEP + MF@ | 1223973082.5
| MBR + MF@ | 1224421975
| SBT + BARDEN + MF@ | 1228837282.75
| BIOFOR + MLE + UF @ | 1231153205.625
| BIOFOR + STEP + UF @ | 1235890263.125
| WSP + MF@ | 1236107015.5
| ASP + WUHR + UF @ | 1238629634.375
| C.TECH + MF@ | 1242439756.25
| ANEROBIC LAGOON + MLE + UF @ | 1242727594.5
| MBBR + UF @ | 1244525905
| SBR + UF @ | 1244525905
| ANEROBIC LAGOON + STEP + UF @ | 1247464652
| SAFF + UF @ | 1253532472.5
| MBR + MLE + MF@ | 1255992955
| MBR + STEP + MF@ | 1260730012.5
| FAB + BARDEN + UF @ | 1263418674.875
| UASB + UF @ | 1264751880
| CW + UF @ | 1267615181
| WSP + MLE + MF@ | 1267677995.5
| WSP + STEP + MF@ | 1272415053
| C.TECH + MLE + MF@ | 1274010736.25
| MBBR + MLE + UF @ | 1276096885
| SBR + MLE + UF @ | 1276096885
| SBT + UF @ | 1277203187.75
| A2O + MF@ | 1278224080
| C.TECH + STEP + MF@ | 1278747793.75
| MBBR + STEP + UF @ | 1280833942.5
| SBR + STEP + UF @ | 1280833942.5
| TRICKLING FILTER + WUHR + MF@ | 1282611785
| ASP + BARDEN + UF @ | 1283646039.375
| SAFF + MLE + UF @ | 1285103452.5
| SAFF + STEP + UF @ | 1289840510
| BIOFOR + WUHR + UF @ | 1294528965.625
| UASB + MLE + UF @ | 1296322860
| CW + MLE + UF @ | 1299186161
| UASB + STEP + UF @ | 1301059917.5
| CW + STEP + UF @ | 1303923218.5
| ANEROBIC LAGOON + WUHR + UF @ | 1306103354.5
| SBT + MLE + UF @ | 1308774167.75
| A2O + MLE + MF@ | 1309795060
| SBT + STEP + UF @ | 1313511225.25
| A2O + STEP + MF@ | 1314532117.5
| MBR + WUHR + MF@ | 1319368715
| TRICKLING FILTER + BARDEN + MF@ | 1327628190
| WSP + WUHR + MF@ | 1331053755.5
| C.TECH + WUHR + MF@ | 1337386496.25
| MBBR + WUHR + UF @ | 1339472645
| SBR + WUHR + UF @ | 1339472645
| BIOFOR + BARDEN + UF @ | 1339545370.625
| SAFF + WUHR + UF @ | 1348479212.5
| ANEROBIC LAGOON + BARDEN + UF @ | 1351119759.5
| UASB + WUHR + UF @ | 1359698620
| CW + WUHR + UF @ | 1362561921
| MBR + BARDEN + MF@ | 1364385120
| SBT + WUHR + UF @ | 1372149927.75
| A2O + WUHR + MF@ | 1373170820
| TRICKLING FILTER + UF @ | 1375994095
| WSP + BARDEN + MF@ | 1376070160.5
| C.TECH + BARDEN + MF@ | 1382402901.25
| MBBR + BARDEN + UF @ | 1384489050
| SBR + BARDEN + UF @ | 1384489050
| SAFF + BARDEN + UF @ | 1393495617.5
| UASB + BARDEN + UF @ | 1404715025
| TRICKLING FILTER + MLE + UF @ | 1407565075
| CW + BARDEN + UF @ | 1407578326
| TRICKLING FILTER + STEP + UF @ | 1412302132.5
| MBR + UF @ | 1412751025
| SBT + BARDEN + UF @ | 1417166332.75
| A2O + BARDEN + MF@ | 1418187225
| WSP + UF @ | 1424436065.5
| C.TECH + UF @ | 1430768806.25
| MBR + MLE + UF @ | 1444322005
| MBR + STEP + UF @ | 1449059062.5
| WSP + MLE + UF @ | 1456007045.5
| WSP + STEP + UF @ | 1460744103
| C.TECH + MLE + UF @ | 1462339786.25
| A2O + UF @ | 1466553130
| C.TECH + STEP + UF @ | 1467076843.75
| TRICKLING FILTER + WUHR + UF @ | 1470940835
| A2O + MLE + UF @ | 1498124110
| A2O + STEP + UF @ | 1502861167.5
| MBR + WUHR + UF @ | 1507697765
| TRICKLING FILTER + BARDEN + UF @ | 1515957240
| WSP + WUHR + UF @ | 1519382805.5
| C.TECH + WUHR + UF @ | 1525715546.25
| MBR + BARDEN + UF @ | 1552714170
| A2O + WUHR + UF @ | 1561499870
| WSP + BARDEN + UF @ | 1564399210.5
| C.TECH + BARDEN + UF @ | 1570731951.25
| A2O + BARDEN + UF @ | 1606516275
| DPS | 2602871365.5
| DPS + MLE | 2634442345.5
| DPS + STEP-FEED BNR | 2639179403
| DPS + WUHERMANN | 2697818105.5
| DPS + BARDENPHO | 2742834510.5
| DPS + Bio filters | 2768361760.5
| DPS + Coagulation + Flocculation | 2779794545.5
| DPS + Rapid Sand Filters | 2785354260.5
| DPS + MLE + Bio filters | 2799932740.5
| DPS + STEP + Bio filters | 2804669798
| DPS + MLE + Coagulation + Flocculation | 2811365525.5
| DPS + STEP + Coagulation + Flocculation | 2816102583
| DPS + MLE + Rapid Sand Filters | 2816925240.5
| DPS + STEP + Rapid Sand Filters | 2821662298
| DPS + BARDEN + Bio filters | 2908324905.5
| DPS + WUHR + Bio filters | 2908324905.5
| DPS + BARDEN + Coagulation + Flocculation | 2919757690.5
| DPS + WUHR + Coagulation + Flocculation | 2919757690.5
| DPS + BARDEN + Rapid Sand Filters | 2925317405.5
| DPS + WUHR + Rapid Sand Filters | 2925317405.5
| DPS + MF@ | 3308051015.5
| DPS + MLE + MF@ | 3339621995.5
| DPS + STEP + MF@ | 3344359053
| DPS + BARDEN + MF@ | 3448014160.5
| DPS + WUHR + MF@ | 3448014160.5
| DPS + UF @ | 3496380065.5
| DPS + MLE + UF @ | 3527951045.5
| DPS + STEP + UF @ | 3532688103
| DPS + BARDEN + UF @ | 3636343210.5
| DPS + WUHR + UF @ | 3636343210.5

## Sheet3
[10 empty] | bod | cod | tss | n | fc
ASP | 33600000 | 133042500 | 43200000 | 75000000 | 0.2 | 202.5 | 3 | 0.4 | ASP | 78.37 | 84.09 | 87.76 | 10 | 97.12 | 477.16 | 198.8167 | 195.88
MBBR | 9240000 | 144540000 | 43200000 | 76200000 | 0.055 | 220 | 10.8 | 0.744 | MBBR | 66.86 | 56.57 | 71.43 | 10 | 99.12 | 472.94 | 197.0583 | 198.81
SBR | 9240000 | 98550000 | 46000000 | 54000000 | 0.055 | 150 | 11.5 | 0.96 | SBR | 95.5 | 90 | 95.67 | 75 | 99.99 | 670.37 | 279.3208 | 197.06
A2O | 10080000 | 111690000 | 40000000 | 60000000 | 0.3 | 120 | 12 | 1 | A2O | 98.83 | 91.06 | 98.92 | 76.91 | 99.87 | 664.29 | 276.7875 | 239.59
UASB + EA | 18480000 | 78840000 | 43200000 | 73800000 | 0.11 | 120 | 11.8 | 0.58 | UASB + EA | 82.19 | 90 | 85.15 | 10 | 90 | 693.04 | 288.7667 | 276.38
MBR | 7560000 | 197100000 | 120000000 | 30000000 | 0.045 | 300 | 30 | 0 | MBR | 97.6 | 96.5 | 95 | 60 | 99.99 | 697.5 | 290.625 | 279.32
WSP | 102480000 | 1314000 | 25200000 | 60000000 | 0.61 | 2 | 6.3 | 0.232 | WSP | 35.14 | 46.43 | 30 | 34.43 | 99.99 | 704.97 | 293.7375 | 276.79
DPS | 672000000 | 1314000 | 12000000 | 10800000 | 4 | 2 | 3 | 0.18 | DPS | 66.86 | 56.57 | 71.43 | 37.8 | 30 | 739.26 | 308.025 | 223.32
AL + SP | 56280000 | 11826000 | 10000000 | 21000000 | 0.335 | 18 | 2.5 | 0.35 | AL + SP | 70 | 51.33 | 70 | 10 | 90 | 714.04 | 297.5167 | 288.76
SAFF | 8400000 | 256230000 | 28000000 | 68400000 | 0.05 | 390 | 7 | 1.14 | SAFF | 96.67 | 87.5 | 76.4 | 10 | 99.99 | 691.87 | 288.2792 | 290.62
BIOFOR | 6720000 | 182317500 | 29200000 | 51600000 | 0.04 | 277.5 | 7.3 | 0.86 | BIOFOR | 95.2 | 93.4 | 90 | 70 | 99.99
BIOFOR-F | 13440000 | 118260000 | 20800000 | 10800000 | 0.08 | 180 | 5.2 | 0.18 | BIOFOR-F | 97 | 95.4 | 92 | 70 | 99.99
FAB | 10080000 | 88366500 | 16000000 | 40500000 | 0.06 | 134.5 | 4 | 0.675 | FAB | 47.95 | 74.4 | 88.79 | 10 | 90
Oxidation Pond | 25200000 | 1314000 | 10000000 | 15000000 | 0.15 | 2 | 2.5 | 0.25 | Oxidation Pond | 66.89 | 51.25 | 71.08 | 10 | 99.39
C.Tech | 25200000 | 114975000 | 44000000 | 84000000 | 0.15 | 175 | 11 | 1.4 | C.Tech | 96 | 97.64 | 81.6 | 80 | 99.99
CW | 52920000 | 2628000 | 20000000 | 30000000 | 0.315 | 4 | 5 | 0.5 | CW | 77 | 60 | 90 | 67 | 78.21
SBT | 5040000 | 79497000 | 80000000 | 12000000 | 0.03 | 121 | 20 | 0.2 | SBT | 80.99 | 83.13 | 71.92 | 70 | 99.99
Trickling Filter | 84000000 | 118260000 | 18000000 | 30000000 | 0.5 | 180 | 4.5 | 0.5 | Trickling Filter | 71.43 | 64.66 | 88.31 | 10 | 90

## Sheet4
yes | BIOFOR-F + WUHERMANN | 75600000 | 94854375 | 314160000 | 146396250 | 631010625 | 8.4 | 21000 | 302.085 | 63.1011
yes | BIOFOR + WUHERMANN | 50400000 | 125682046.875 | 348521250 | 274023750 | 798627046.875 | 5.6 | 27825 | 405.0051 | 79.8627
yes | BIOFOR-F + WUHR + Coagulation + Flocculation | 138600000 | 139119750 | 395972500 | 240240000 | 913932250 | 15.4 | 30800 | 435.778 | 91.3932
yes | BIOFOR-F + WUHR + Bio filters | 201600000 | 132796125 | 363247500 | 221471250 | 919114875 | 22.4 | 29400 | 420.679 | 91.9115
yes | SBR + MF@ | 85050000 | 94854375 | 482693750 | 281531250 | 944129375 | 9.45 | 21000 | 451.885 | 94.4129
yes | A2O + MF@ | 88200000 | 101178000 | 458150000 | 300300000 | 947828000 | 9.8 | 22400 | 457.184 | 94.7828
yes | SBR + UF @ | 66150000 | 104339812.5 | 515418750 | 281531250 | 967439812.5 | 7.35 | 23100 | 468.5835 | 96.744
yes | A2O + UF @ | 69300000 | 110663437.5 | 490875000 | 300300000 | 971138437.5 | 7.7 | 24500 | 473.8825 | 97.1138
yes | C.TECH + WUHERMANN | 119700000 | 93273468.75 | 409062500 | 375375000 | 997410968.75 | 13.3 | 20650 | 479.4352 | 99.7411
yes | BIOFOR + WUHR + Coagulation + Flocculation | 113400000 | 169947421.875 | 430333750 | 367867500 | 1081548671.875 | 12.6 | 37625 | 538.6981 | 108.1549
yes | BIOFOR + WUHR + Bio filters | 176400000 | 163623796.875 | 397608750 | 349098750 | 1086731296.875 | 19.6 | 36225 | 523.5991
FALSE | SBT + STEP + Coagulation + Flocculation | 107100000 | 125207775 | 687225000 | 168918750 | 1088451525 | 11.9 | 27720 | 503.3602
FALSE | SAFF + BARDENPHO | 93870000 | 170737875 | 572687500 | 251501250 | 1088796625 | 10.43 | 37800 | 530.733
FALSE | MBR + STEP-FEED BNR | 53550000 | 137538843.75 | 769037500 | 131381250 | 1091507593.75 | 5.95 | 30450 | 514.4283
FALSE | OXIDATION POND + WUHR + MF@ | 170100000 | 86001300 | 564506250 | 272146875 | 1092754425 | 18.9 | 19040 | 494.0964
FALSE | SBT + STEP + Bio filters | 170100000 | 118884150 | 654500000 | 150150000 | 1093634150 | 18.9 | 26320 | 488.2612
FALSE | SBR + MLE + Coagulation + Flocculation | 122850000 | 129634312.5 | 466331250 | 375375000 | 1094190562.5 | 13.65 | 28700 | 531.0795
FALSE | SBR + STEP + Coagulation + Flocculation | 122850000 | 134377031.25 | 536690000 | 300300000 | 1094217031.25 | 13.65 | 29750 | 522.6287
FALSE | OXIDATION POND + STEP + UF @ | 151200000 | 100229456.25 | 646318750 | 197071875 | 1094820081.25 | 16.8 | 22190 | 493.2441
FALSE | C.TECH + MF@ | 144900000 | 102758906.25 | 474512500 | 375375000 | 1097546406.25 | 16.1 | 22750 | 519.9338
FALSE | A2O + MLE + Coagulation + Flocculation | 126000000 | 135957937.5 | 441787500 | 394143750 | 1097889187.5 | 14 | 30100 | 536.3785
FALSE | SBR + MLE + Bio filters | 185850000 | 123310687.5 | 433606250 | 356606250 | 1099373187.5 | 20.65 | 27300 | 515.9805
FALSE | SBR + STEP + Bio filters | 185850000 | 128053406.25 | 503965000 | 281531250 | 1099399656.25 | 20.65 | 28350 | 507.5297
yes | A2O + MLE + Bio filters | 189000000 | 129634312.5 | 409062500 | 375375000 | 1103071812.5 | 21 | 28700 | 521.2795
FALSE | BIOFOR-F + MLE + MF@ | 126000000 | 142281562.5 | 575960000 | 259008750 | 1103250312.5 | 14 | 31500 | 522.7775
FALSE | ASP + MF@ | 176400000 | 111453890.625 | 471240000 | 347221875 | 1106315765.625 | 19.6 | 24675 | 516.1074
FALSE | A2O + STEP + Coagulation + Flocculation | 126000000 | 140700656.25 | 523600000 | 319068750 | 1109369406.25 | 14 | 31150 | 532.8278
FALSE | SBT + WUHR + Coagulation + Flocculation | 107100000 | 120465056.25 | 638137500 | 243993750 | 1109696306.25 | 11.9 | 26670 | 520.9109
yes | MBR + WUHERMANN | 53550000 | 132796125 | 719950000 | 206456250 | 1112752375 | 5.95 | 29400 | 531.979
yes | A2O + STEP + Bio filters | 189000000 | 134377031.25 | 490875000 | 300300000 | 1114552031.25 | 21 | 29750 | 517.7287
FALSE | BIOFOR-F + BARDEN + Coagulation + Flocculation | 175770000 | 148605187.5 | 625047500 | 165165000 | 1114587687.5 | 19.53 | 32900 | 506.9365
FALSE | BIOFOR-F + STEP + MF@ | 126000000 | 147024281.25 | 657772500 | 183933750 | 1114730531.25 | 14 | 32550 | 519.2268
FALSE | SBT + WUHR + Bio filters | 170100000 | 114141431.25 | 605412500 | 225225000 | 1114878931.25 | 18.9 | 25270 | 505.812
FALSE | OXIDATION POND + WUHR + UF @ | 151200000 | 95486737.5 | 597231250 | 272146875 | 1116064862.5 | 16.8 | 21140 | 510.7949
FALSE | BIOFOR-F + BARDEN + Bio filters | 238770000 | 142281562.5 | 592322500 | 146396250 | 1119770312.5 | 26.53 | 31500 | 491.8375
FALSE | UASB + BARDENPHO | 131670000 | 85368937.5 | 634865000 | 268393125 | 1120297062.5 | 14.63 | 18900 | 513.0965
FALSE | C.TECH + UF @ | 126000000 | 112244343.75 | 507237500 | 375375000 | 1120856843.75 | 14 | 24850 | 536.6322
FALSE | MBBR + BARDENPHO | 97020000 | 116987062.5 | 634865000 | 275900625 | 1124772687.5 | 10.78 | 25900 | 532.5915
FALSE | BIOFOR-F + MLE + UF @ | 107100000 | 151767000 | 608685000 | 259008750 | 1126560750 | 11.9 | 33600 | 539.476
yes | SBR + WUHR + Coagulation + Flocculation | 122850000 | 129634312.5 | 499056250 | 375375000 | 1126915562.5 | 13.65 | 28700 | 545.0795
FALSE | ASP + UF @ | 157500000 | 120939328.125 | 503965000 | 347221875 | 1129626203.125 | 17.5 | 26775 | 532.8059
FALSE | A2O + WUHR + Coagulation + Flocculation | 126000000 | 135957937.5 | 474512500 | 394143750 | 1130614187.5 | 14 | 30100 | 550.3785
yes | SBR + WUHR + Bio filters | 185850000 | 123310687.5 | 466331250 | 356606250 | 1132098187.5 | 20.65 | 27300 | 529.9805
yes | A2O + WUHR + Bio filters | 189000000 | 129634312.5 | 441787500 | 375375000 | 1135796812.5 | 21 | 28700 | 535.2795
yes | BIOFOR-F + WUHR + MF@ | 126000000 | 142281562.5 | 608685000 | 259008750 | 1135975312.5 | 14 | 31500 | 536.7775
FALSE | BIOFOR-F + STEP + UF @ | 107100000 | 156509718.75 | 690497500 | 183933750 | 1138040968.75 | 11.9 | 34650 | 535.9253
FALSE | SAFF + MLE + Coagulation + Flocculation | 119700000 | 205517812.5 | 392700000 | 420420000 | 1138337812.5 | 13.3 | 45500 | 579.2675
FALSE | SAFF + MLE + Bio filters | 182700000 | 199194187.5 | 359975000 | 401651250 | 1143520437.5 | 20.3 | 44100 | 564.1685
FALSE | TRICKLING FILTER + BARDENPHO | 377370000 | 104339812.5 | 531781250 | 131381250 | 1144872312.5 | 41.93 | 23100 | 460.7435
FALSE | FAB + MLE + MF@ | 113400000 | 127895315.625 | 556325000 | 351914062.5 | 1149534378.125 | 12.6 | 28315 | 553.0898
FALSE | SAFF + STEP + Coagulation + Flocculation | 119700000 | 210260531.25 | 474512500 | 345345000 | 1149818031.25 | 13.3 | 46550 | 575.7168
FALSE | SAFF + STEP + Bio filters | 182700000 | 203936906.25 | 441787500 | 326576250 | 1155000656.25 | 20.3 | 45150 | 560.6178
yes | BIOFOR-F + WUHR + UF @ | 107100000 | 151767000 | 641410000 | 259008750 | 1159285750 | 11.9 | 33600 | 553.476
FALSE | FAB + BARDEN + Coagulation + Flocculation | 163170000 | 134218940.625 | 605412500 | 258070312.5 | 1160871753.125 | 18.13 | 29715 | 537.2488
FALSE | FAB + STEP + MF@ | 113400000 | 132638034.375 | 638137500 | 276839062.5 | 1161014596.875 | 12.6 | 29365 | 549.539
FALSE | FAB + BARDEN + Bio filters | 226170000 | 127895315.625 | 572687500 | 239301562.5 | 1166054378.125 | 25.13 | 28315 | 522.1498
FALSE | UASB + MLE + Coagulation + Flocculation | 157500000 | 120148875 | 454877500 | 437311875 | 1169838250 | 17.5 | 26600 | 561.631
yes | SAFF + WUHR + Coagulation + Flocculation | 119700000 | 205517812.5 | 425425000 | 420420000 | 1171062812.5 | 13.3 | 45500 | 593.2675
FALSE | FAB + MLE + UF @ | 94500000 | 137380753.125 | 589050000 | 351914062.5 | 1172844815.625 | 10.5 | 30415 | 569.7883
FALSE | MBBR + MLE + Coagulation + Flocculation | 122850000 | 151767000 | 454877500 | 444819375 | 1174313875 | 13.65 | 33600 | 581.126
FALSE | UASB + MLE + Bio filters | 220500000 | 113825250 | 422152500 | 418543125 | 1175020875 | 24.5 | 25200 | 546.532
yes | SAFF + WUHR + Bio filters | 182700000 | 199194187.5 | 392700000 | 401651250 | 1176245437.5 | 20.3 | 44100 | 578.1685
FALSE | MBBR + MLE + Bio filters | 185850000 | 145443375 | 422152500 | 426050625 | 1179496500 | 20.65 | 32200 | 566.027
FALSE | WSP + MF@ | 434700000 | 48059550 | 397608750 | 300300000 | 1180668300 | 48.3 | 10640 | 469.6524
FALSE | UASB + STEP + Coagulation + Flocculation | 157500000 | 124891593.75 | 536690000 | 362236875 | 1181318468.75 | 17.5 | 27650 | 558.0802
FALSE | FAB + WUHR + MF@ | 113400000 | 127895315.625 | 589050000 | 351914062.5 | 1182259378.125 | 12.6 | 28315 | 567.0898
FALSE | FAB + STEP + UF @ | 94500000 | 142123471.875 | 670862500 | 276839062.5 | 1184325034.375 | 10.5 | 31465 | 566.2375
FALSE | MBBR + STEP + Coagulation + Flocculation | 122850000 | 156509718.75 | 536690000 | 369744375 | 1185794093.75 | 13.65 | 34650 | 577.5752
FALSE | UASB + STEP + Bio filters | 220500000 | 118567968.75 | 503965000 | 343468125 | 1186501093.75 | 24.5 | 26250 | 542.9813
FALSE | MBBR + STEP + Bio filters | 185850000 | 150186093.75 | 503965000 | 350975625 | 1190976718.75 | 20.65 | 33250 | 562.4763
FALSE | TRICKLING FILTER + MLE + Coagulation + Flocculation | 403200000 | 139119750 | 351793750 | 300300000 | 1194413500 | 44.8 | 30800 | 509.278
FALSE | C.TECH + BARDENPHO | 156870000 | 102758906.25 | 638137500 | 300300000 | 1198066406.25 | 17.43 | 22750 | 550.5938
FALSE | TRICKLING FILTER + MLE + Bio filters | 466200000 | 132796125 | 319068750 | 281531250 | 1199596125 | 51.8 | 29400 | 494.179
FALSE | ANEROBIC LAGOON + MLE + MF@ | 286650000 | 91060200 | 531781250 | 290915625 | 1200407075 | 31.85 | 20160 | 520.1756
FALSE | UASB + WUHR + Coagulation + Flocculation | 157500000 | 120148875 | 487602500 | 437311875 | 1202563250 | 17.5 | 26600 | 575.631
FALSE | WSP + UF @ | 415800000 | 57544987.5 | 430333750 | 300300000 | 1203978737.5 | 46.2 | 12740 | 486.3509
FALSE | FAB + WUHR + UF @ | 94500000 | 137380753.125 | 621775000 | 351914062.5 | 1205569815.625 | 10.5 | 30415 | 583.7883
FALSE | TRICKLING FILTER + STEP + Coagulation + Flocculation | 403200000 | 143862468.75 | 433606250 | 225225000 | 1205893718.75 | 44.8 | 31850 | 505.7273
FALSE | ASP + BARDENPHO | 188370000 | 111453890.625 | 634865000 | 272146875 | 1206835765.625 | 20.93 | 24675 | 546.7674
FALSE | MBBR + WUHR + Coagulation + Flocculation | 122850000 | 151767000 | 487602500 | 444819375 | 1207038875 | 13.65 | 33600 | 595.126
yes | UASB + WUHR + Bio filters | 220500000 | 113825250 | 454877500 | 418543125 | 1207745875 | 24.5 | 25200 | 560.532
FALSE | TRICKLING FILTER + STEP + Bio filters | 466200000 | 137538843.75 | 400881250 | 206456250 | 1211076343.75 | 51.8 | 30450 | 490.6282
FALSE | ANEROBIC LAGOON + BARDEN + Coagulation + Flocculation | 336420000 | 97383825 | 580868750 | 197071875 | 1211744450 | 37.38 | 21560 | 504.3346
FALSE | ANEROBIC LAGOON + STEP + MF@ | 286650000 | 95802918.75 | 613593750 | 215840625 | 1211887293.75 | 31.85 | 21210 | 516.6249
FALSE | MBBR + WUHR + Bio filters | 185850000 | 145443375 | 454877500 | 426050625 | 1212221500 | 20.65 | 32200 | 580.027
yes | MBR + MF@ | 78750000 | 142281562.5 | 785400000 | 206456250 | 1212887812.5 | 8.75 | 31500 | 572.4775
FALSE | ANEROBIC LAGOON + BARDEN + Bio filters | 399420000 | 91060200 | 548143750 | 178303125 | 1216927075 | 44.38 | 20160 | 489.2356
FALSE | ANEROBIC LAGOON + MLE + UF @ | 267750000 | 100545637.5 | 564506250 | 290915625 | 1223717512.5 | 29.75 | 22260 | 536.8741
FALSE | TRICKLING FILTER + WUHR + Coagulation + Flocculation | 403200000 | 139119750 | 384518750 | 300300000 | 1227138500 | 44.8 | 30800 | 523.278
FALSE | TRICKLING FILTER + WUHR + Bio filters | 466200000 | 132796125 | 351793750 | 281531250 | 1232321125 | 51.8 | 29400 | 508.179
FALSE | ANEROBIC LAGOON + WUHR + MF@ | 286650000 | 91060200 | 564506250 | 290915625 | 1233132075 | 31.85 | 20160 | 534.1756
FALSE | ANEROBIC LAGOON + STEP + UF @ | 267750000 | 105288356.25 | 646318750 | 215840625 | 1235197731.25 | 29.75 | 23310 | 533.3234
yes | MBR + UF @ | 59850000 | 151767000 | 818125000 | 206456250 | 1236198250 | 6.65 | 33600 | 589.176
FALSE | C.TECH + MLE + Coagulation + Flocculation | 182700000 | 137538843.75 | 458150000 | 469218750 | 1247607593.75 | 20.3 | 30450 | 599.1282
FALSE | CW + MLE + MF@ | 274050000 | 86633662.5 | 572687500 | 319068750 | 1252439912.5 | 30.45 | 19180 | 547.4063
FALSE | C.TECH + MLE + Bio filters | 245700000 | 131215218.75 | 425425000 | 450450000 | 1252790218.75 | 27.3 | 29050 | 584.0293
FALSE | ASP + MLE + Coagulation + Flocculation | 214200000 | 146233828.125 | 454877500 | 441065625 | 1256376953.125 | 23.8 | 32375 | 595.3019
FALSE | ANEROBIC LAGOON + WUHR + UF @ | 267750000 | 100545637.5 | 597231250 | 290915625 | 1256442512.5 | 29.75 | 22260 | 550.8741
FALSE | C.TECH + STEP + Coagulation + Flocculation | 182700000 | 142281562.5 | 539962500 | 394143750 | 1259087812.5 | 20.3 | 31500 | 595.5775
FALSE | ASP + MLE + Bio filters | 277200000 | 139910203.125 | 422152500 | 422296875 | 1261559578.125 | 30.8 | 30975 | 580.2029
FALSE | CW + BARDEN + Coagulation + Flocculation | 323820000 | 92957287.5 | 621775000 | 225225000 | 1263777287.5 | 35.98 | 20580 | 531.5653
FALSE | CW + STEP + MF@ | 274050000 | 91376381.25 | 654500000 | 243993750 | 1263920131.25 | 30.45 | 20230 | 543.8555
FALSE | C.TECH + STEP + Bio filters | 245700000 | 135957937.5 | 507237500 | 375375000 | 1264270437.5 | 27.3 | 30100 | 580.4785
FALSE | ASP + STEP + Coagulation + Flocculation | 214200000 | 150976546.875 | 536690000 | 365990625 | 1267857171.875 | 23.8 | 33425 | 591.7511
FALSE | CW + BARDEN + Bio filters | 386820000 | 86633662.5 | 589050000 | 206456250 | 1268959912.5 | 42.98 | 19180 | 516.4663
FALSE | BIOFOR + MLE + MF@ | 100800000 | 173109234.375 | 610321250 | 386636250 | 1270866734.375 | 11.2 | 38325 | 625.6976
FALSE | ASP + STEP + Bio filters | 277200000 | 144652921.875 | 503965000 | 347221875 | 1273039796.875 | 30.8 | 32025 | 576.6521
FALSE | CW + MLE + UF @ | 255150000 | 96119100 | 605412500 | 319068750 | 1275750350 | 28.35 | 21280 | 564.1048
yes | C.TECH + WUHR + Coagulation + Flocculation | 182700000 | 137538843.75 | 490875000 | 469218750 | 1280332593.75 | 20.3 | 30450 | 613.1282
FALSE | WSP + BARDENPHO | 446670000 | 48059550 | 561233750 | 225225000 | 1281188300 | 49.63 | 10640 | 500.3124
FALSE | BIOFOR + BARDEN + Coagulation + Flocculation | 150570000 | 179432859.375 | 659408750 | 292792500 | 1282204109.375 | 16.73 | 39725 | 609.8566
FALSE | BIOFOR + STEP + MF@ | 100800000 | 177851953.125 | 692133750 | 311561250 | 1282346953.125 | 11.2 | 39375 | 622.1469
FALSE | CW + WUHR + MF@ | 274050000 | 86633662.5 | 605412500 | 319068750 | 1285164912.5 | 30.45 | 19180 | 561.4063
yes | C.TECH + WUHR + Bio filters | 245700000 | 131215218.75 | 458150000 | 450450000 | 1285515218.75 | 27.3 | 29050 | 598.0293
FALSE | CW + STEP + UF @ | 255150000 | 100861818.75 | 687225000 | 243993750 | 1287230568.75 | 28.35 | 22330 | 560.554
FALSE | BIOFOR + BARDEN + Bio filters | 213570000 | 173109234.375 | 626683750 | 274023750 | 1287386734.375 | 23.73 | 38325 | 594.7576
FALSE | ASP + WUHR + Coagulation + Flocculation | 214200000 | 146233828.125 | 487602500 | 441065625 | 1289101953.125 | 23.8 | 32375 | 609.3019
FALSE | OXIDATION POND + BARDEN + MF@ | 207270000 | 95486737.5 | 793581250 | 197071875 | 1293409862.5 | 23.03 | 21140 | 565.2549
FALSE | BIOFOR + MLE + UF @ | 81900000 | 182594671.875 | 643046250 | 386636250 | 1294177171.875 | 9.1 | 40425 | 642.3961
FALSE | ASP + WUHR + Bio filters | 277200000 | 139910203.125 | 454877500 | 422296875 | 1294284578.125 | 30.8 | 30975 | 594.2029
FALSE | SBT + MLE + MF@ | 94500000 | 123626868.75 | 818125000 | 262762500 | 1299014368.75 | 10.5 | 27370 | 607.9104
yes | BIOFOR + WUHR + MF@ | 100800000 | 173109234.375 | 643046250 | 386636250 | 1303591734.375 | 11.2 | 38325 | 639.6976
FALSE | BIOFOR + STEP + UF @ | 81900000 | 187337390.625 | 724858750 | 311561250 | 1305657390.625 | 9.1 | 41475 | 638.8454
FALSE | CW + WUHR + UF @ | 255150000 | 96119100 | 638137500 | 319068750 | 1308475350 | 28.35 | 21280 | 578.1048
FALSE | SBT + BARDEN + Coagulation + Flocculation | 144270000 | 129950493.75 | 867212500 | 168918750 | 1310351743.75 | 16.03 | 28770 | 592.0694
FALSE | SBT + STEP + MF@ | 94500000 | 128369587.5 | 899937500 | 187687500 | 1310494587.5 | 10.5 | 28420 | 604.3597
FALSE | MBR + BARDENPHO | 90720000 | 142281562.5 | 949025000 | 131381250 | 1313407812.5 | 10.08 | 31500 | 603.1375
FALSE | SBT + BARDEN + Bio filters | 207270000 | 123626868.75 | 834487500 | 150150000 | 1315534368.75 | 23.03 | 27370 | 576.9705
yes | SBR + MLE + MF@ | 110250000 | 132796125 | 679043750 | 394143750 | 1316233625 | 12.25 | 29400 | 632.079
yes | SBR + STEP + MF@ | 110250000 | 137538843.75 | 749402500 | 319068750 | 1316260093.75 | 12.25 | 30450 | 623.6282
FALSE | OXIDATION POND + BARDEN + UF @ | 188370000 | 104972175 | 826306250 | 197071875 | 1316720300 | 20.93 | 23240 | 581.9534
yes | A2O + MLE + MF@ | 113400000 | 139119750 | 654500000 | 412912500 | 1319932250 | 12.6 | 30800 | 637.378
FALSE | SBT + MLE + UF @ | 75600000 | 133112306.25 | 850850000 | 262762500 | 1322324806.25 | 8.4 | 29470 | 624.609
yes | BIOFOR + WUHR + UF @ | 81900000 | 182594671.875 | 675771250 | 386636250 | 1326902171.875 | 9.1 | 40425 | 656.3961
FALSE | SBR + BARDEN + Coagulation + Flocculation | 160020000 | 139119750 | 728131250 | 300300000 | 1327571000 | 17.78 | 30800 | 616.238
FALSE | WSP + MLE + Coagulation + Flocculation | 472500000 | 82839487.5 | 381246250 | 394143750 | 1330729487.5 | 52.5 | 18340 | 548.8469
FALSE | A2O + BARDEN + Coagulation + Flocculation | 163170000 | 145443375 | 703587500 | 319068750 | 1331269625 | 18.13 | 32200 | 621.537
yes | A2O + STEP + MF@ | 113400000 | 143862468.75 | 736312500 | 337837500 | 1331412468.75 | 12.6 | 31850 | 633.8273
FALSE | SBT + WUHR + MF@ | 94500000 | 123626868.75 | 850850000 | 262762500 | 1331739368.75 | 10.5 | 27370 | 621.9104
FALSE | SBR + BARDEN + Bio filters | 223020000 | 132796125 | 695406250 | 281531250 | 1332753625 | 24.78 | 29400 | 601.139
FALSE | SBT + STEP + UF @ | 75600000 | 137855025 | 932662500 | 187687500 | 1333805025 | 8.4 | 30520 | 621.0582
FALSE | WSP + MLE + Bio filters | 535500000 | 76515862.5 | 348521250 | 375375000 | 1335912112.5 | 59.5 | 16940 | 533.7479
yes | A2O + BARDEN + Bio filters | 226170000 | 139119750 | 670862500 | 300300000 | 1336452250 | 25.13 | 30800 | 606.438
FALSE | BIOFOR-F + BARDEN + MF@ | 163170000 | 151767000 | 837760000 | 183933750 | 1336630750 | 18.13 | 33600 | 607.936
yes | SBR + MLE + UF @ | 91350000 | 142281562.5 | 711768750 | 394143750 | 1339544062.5 | 10.15 | 31500 | 648.7775
yes | SBR + STEP + UF @ | 91350000 | 147024281.25 | 782127500 | 319068750 | 1339570531.25 | 10.15 | 32550 | 640.3267
FALSE | WSP + STEP + Coagulation + Flocculation | 472500000 | 87582206.25 | 463058750 | 319068750 | 1342209706.25 | 52.5 | 19390 | 545.2962
yes | A2O + MLE + UF @ | 94500000 | 148605187.5 | 687225000 | 412912500 | 1343242687.5 | 10.5 | 32900 | 654.0765
FALSE | WSP + STEP + Bio filters | 535500000 | 81258581.25 | 430333750 | 300300000 | 1347392331.25 | 59.5 | 17990 | 530.1971
yes | SBR + WUHR + MF@ | 110250000 | 132796125 | 711768750 | 394143750 | 1348958625 | 12.25 | 29400 | 646.079
yes | A2O + WUHR + MF@ | 113400000 | 139119750 | 687225000 | 412912500 | 1352657250 | 12.6 | 30800 | 651.378
yes | A2O + STEP + UF @ | 94500000 | 153347906.25 | 769037500 | 337837500 | 1354722906.25 | 10.5 | 33950 | 650.5258
yes | SBT + WUHR + UF @ | 75600000 | 133112306.25 | 883575000 | 262762500 | 1355049806.25 | 8.4 | 29470 | 638.609
FALSE | BIOFOR-F + BARDEN + UF @ | 144270000 | 161252437.5 | 870485000 | 183933750 | 1359941187.5 | 16.03 | 35700 | 624.6345
FALSE | SAFF + MLE + MF@ | 107100000 | 208679625 | 605412500 | 439188750 | 1360380875 | 11.9 | 46200 | 680.267
FALSE | MBR + MLE + Coagulation + Flocculation | 116550000 | 177061500 | 769037500 | 300300000 | 1362949000 | 12.95 | 39200 | 651.672
FALSE | WSP + WUHR + Coagulation + Flocculation | 472500000 | 82839487.5 | 413971250 | 394143750 | 1363454487.5 | 52.5 | 18340 | 562.8469
FALSE | MBR + MLE + Bio filters | 179550000 | 170737875 | 736312500 | 281531250 | 1368131625 | 19.95 | 37800 | 636.573
FALSE | WSP + WUHR + Bio filters | 535500000 | 76515862.5 | 381246250 | 375375000 | 1368637112.5 | 59.5 | 16940 | 547.7479
FALSE | SAFF + BARDEN + Coagulation + Flocculation | 156870000 | 215003250 | 654500000 | 345345000 | 1371718250 | 17.43 | 47600 | 664.426
FALSE | SAFF + STEP + MF@ | 107100000 | 213422343.75 | 687225000 | 364113750 | 1371861093.75 | 11.9 | 47250 | 676.7162
yes | SBR + WUHR + UF @ | 91350000 | 142281562.5 | 744493750 | 394143750 | 1372269062.5 | 10.15 | 31500 | 662.7775
FALSE | MBR + STEP + Coagulation + Flocculation | 116550000 | 181804218.75 | 850850000 | 225225000 | 1374429218.75 | 12.95 | 40250 | 648.1213
yes | A2O + WUHR + UF @ | 94500000 | 148605187.5 | 719950000 | 412912500 | 1375967687.5 | 10.5 | 32900 | 668.0765
FALSE | SAFF + BARDEN + Bio filters | 219870000 | 208679625 | 621775000 | 326576250 | 1376900875 | 24.43 | 46200 | 649.327
FALSE | MBR + STEP + Bio filters | 179550000 | 175480593.75 | 818125000 | 206456250 | 1379611843.75 | 19.95 | 38850 | 633.0222
FALSE | FAB + BARDEN + MF@ | 150570000 | 137380753.125 | 818125000 | 276839062.5 | 1382914815.625 | 16.73 | 30415 | 638.2483
FALSE | SAFF + MLE + UF @ | 88200000 | 218165062.5 | 638137500 | 439188750 | 1383691312.5 | 9.8 | 48300 | 696.9655
FALSE | UASB + MLE + MF@ | 144900000 | 123310687.5 | 667590000 | 456080625 | 1391881312.5 | 16.1 | 27300 | 662.6305
FALSE | SAFF + WUHR + MF@ | 107100000 | 208679625 | 638137500 | 439188750 | 1393105875 | 11.9 | 46200 | 694.267
FALSE | SAFF + STEP + UF @ | 88200000 | 222907781.25 | 719950000 | 364113750 | 1395171531.25 | 9.8 | 49350 | 693.4148
yes | MBR + WUHR + Coagulation + Flocculation | 116550000 | 177061500 | 801762500 | 300300000 | 1395674000 | 12.95 | 39200 | 665.672
FALSE | MBBR + MLE + MF@ | 110250000 | 154928812.5 | 667590000 | 463588125 | 1396356937.5 | 12.25 | 34300 | 682.1255
yes | MBR + WUHR + Bio filters | 179550000 | 170737875 | 769037500 | 281531250 | 1400856625 | 19.95 | 37800 | 650.573
FALSE | UASB + BARDEN + Coagulation + Flocculation | 194670000 | 129634312.5 | 716677500 | 362236875 | 1403218687.5 | 21.63 | 28700 | 646.7895
FALSE | UASB + STEP + MF@ | 144900000 | 128053406.25 | 749402500 | 381005625 | 1403361531.25 | 16.1 | 28350 | 659.0797
FALSE | FAB + BARDEN + UF @ | 131670000 | 146866190.625 | 850850000 | 276839062.5 | 1406225253.125 | 14.63 | 32515 | 654.9468
FALSE | MBBR + BARDEN + Coagulation + Flocculation | 160020000 | 161252437.5 | 716677500 | 369744375 | 1407694312.5 | 17.78 | 35700 | 666.2845
FALSE | MBBR + STEP + MF@ | 110250000 | 159671531.25 | 749402500 | 388513125 | 1407837156.25 | 12.25 | 35350 | 678.5747
FALSE | UASB + BARDEN + Bio filters | 257670000 | 123310687.5 | 683952500 | 343468125 | 1408401312.5 | 28.63 | 27300 | 631.6905
FALSE | MBBR + BARDEN + Bio filters | 223020000 | 154928812.5 | 683952500 | 350975625 | 1412876937.5 | 24.78 | 34300 | 651.1855
FALSE | UASB + MLE + UF @ | 126000000 | 132796125 | 700315000 | 456080625 | 1415191750 | 14 | 29400 | 679.329
yes | SAFF + WUHR + UF @ | 88200000 | 218165062.5 | 670862500 | 439188750 | 1416416312.5 | 9.8 | 48300 | 710.9655
FALSE | TRICKLING FILTER + MLE + MF@ | 390600000 | 142281562.5 | 564506250 | 319068750 | 1416456562.5 | 43.4 | 31500 | 610.2775
FALSE | MBBR + MLE + UF @ | 91350000 | 164414250 | 700315000 | 463588125 | 1419667375 | 10.15 | 36400 | 698.824
yes | UASB + WUHR + MF@ | 144900000 | 123310687.5 | 700315000 | 456080625 | 1424606312.5 | 16.1 | 27300 | 676.6305
FALSE | UASB + STEP + UF @ | 126000000 | 137538843.75 | 782127500 | 381005625 | 1426671968.75 | 14 | 30450 | 675.7782
FALSE | TRICKLING FILTER + BARDEN + Coagulation + Flocculation | 440370000 | 148605187.5 | 613593750 | 225225000 | 1427793937.5 | 48.93 | 32900 | 594.4365
FALSE | TRICKLING FILTER + STEP + MF@ | 390600000 | 147024281.25 | 646318750 | 243993750 | 1427936781.25 | 43.4 | 32550 | 606.7268
FALSE | MBBR + WUHR + MF@ | 110250000 | 154928812.5 | 700315000 | 463588125 | 1429081937.5 | 12.25 | 34300 | 696.1255
FALSE | MBBR + STEP + UF @ | 91350000 | 169156968.75 | 782127500 | 388513125 | 1431147593.75 | 10.15 | 37450 | 695.2732
FALSE | TRICKLING FILTER + BARDEN + Bio filters | 503370000 | 142281562.5 | 580868750 | 206456250 | 1432976562.5 | 55.93 | 31500 | 579.3375
FALSE | ANEROBIC LAGOON + BARDEN + MF@ | 323820000 | 100545637.5 | 793581250 | 215840625 | 1433787512.5 | 35.98 | 22260 | 605.3341
FALSE | TRICKLING FILTER + MLE + UF @ | 371700000 | 151767000 | 597231250 | 319068750 | 1439767000 | 41.3 | 33600 | 626.976
yes | UASB + WUHR + UF @ | 126000000 | 132796125 | 733040000 | 456080625 | 1447916750 | 14 | 29400 | 693.329
FALSE | TRICKLING FILTER + WUHR + MF@ | 390600000 | 142281562.5 | 597231250 | 319068750 | 1449181562.5 | 43.4 | 31500 | 624.2775
FALSE | TRICKLING FILTER + STEP + UF @ | 371700000 | 156509718.75 | 679043750 | 243993750 | 1451247218.75 | 41.3 | 34650 | 623.4253
FALSE | MBBR + WUHR + UF @ | 91350000 | 164414250 | 733040000 | 463588125 | 1452392375 | 10.15 | 36400 | 712.824
FALSE | ANEROBIC LAGOON + BARDEN + UF @ | 304920000 | 110031075 | 826306250 | 215840625 | 1457097950 | 33.88 | 24360 | 622.0326
FALSE | C.TECH + MLE + MF@ | 170100000 | 140700656.25 | 670862500 | 487987500 | 1469650656.25 | 18.9 | 31150 | 700.1277
FALSE | TRICKLING FILTER + WUHR + UF @ | 371700000 | 151767000 | 629956250 | 319068750 | 1472492000 | 41.3 | 33600 | 640.976
FALSE | ASP + MLE + MF@ | 201600000 | 149395640.625 | 667590000 | 459834375 | 1478420015.625 | 22.4 | 33075 | 696.3014
FALSE | C.TECH + BARDEN + Coagulation + Flocculation | 219870000 | 147024281.25 | 719950000 | 394143750 | 1480988031.25 | 24.43 | 32550 | 684.2867
FALSE | C.TECH + STEP + MF@ | 170100000 | 145443375 | 752675000 | 412912500 | 1481130875 | 18.9 | 32200 | 696.577
FALSE | CW + BARDEN + MF@ | 311220000 | 96119100 | 834487500 | 243993750 | 1485820350 | 34.58 | 21280 | 632.5648
FALSE | C.TECH + BARDEN + Bio filters | 282870000 | 140700656.25 | 687225000 | 375375000 | 1486170656.25 | 31.43 | 31150 | 669.1878
FALSE | ASP + BARDEN + Coagulation + Flocculation | 251370000 | 155719265.625 | 716677500 | 365990625 | 1489757390.625 | 27.93 | 34475 | 680.4604
FALSE | ASP + STEP + MF@ | 201600000 | 154138359.375 | 749402500 | 384759375 | 1489900234.375 | 22.4 | 34125 | 692.7506
FALSE | C.TECH + MLE + UF @ | 151200000 | 150186093.75 | 703587500 | 487987500 | 1492961093.75 | 16.8 | 33250 | 716.8262
FALSE | ASP + BARDEN + Bio filters | 314370000 | 149395640.625 | 683952500 | 347221875 | 1494940015.625 | 34.93 | 33075 | 665.3614
FALSE | ASP + MLE + UF @ | 182700000 | 158881078.125 | 700315000 | 459834375 | 1501730453.125 | 20.3 | 35175 | 712.9999
yes | C.TECH + WUHR + MF@ | 170100000 | 140700656.25 | 703587500 | 487987500 | 1502375656.25 | 18.9 | 31150 | 714.1277
FALSE | BIOFOR + BARDEN + MF@ | 137970000 | 182594671.875 | 872121250 | 311561250 | 1504247171.875 | 15.33 | 40425 | 710.8561
FALSE | C.TECH + STEP + UF @ | 151200000 | 154928812.5 | 785400000 | 412912500 | 1504441312.5 | 16.8 | 34300 | 713.2755
FALSE | CW + BARDEN + UF @ | 292320000 | 105604537.5 | 867212500 | 243993750 | 1509130787.5 | 32.48 | 23380 | 649.2633
FALSE | ASP + WUHR + MF@ | 201600000 | 149395640.625 | 700315000 | 459834375 | 1511145015.625 | 22.4 | 33075 | 710.3014
FALSE | ASP + STEP + UF @ | 182700000 | 163623796.875 | 782127500 | 384759375 | 1513210671.875 | 20.3 | 36225 | 709.4491
yes | C.TECH + WUHR + UF @ | 151200000 | 150186093.75 | 736312500 | 487987500 | 1525686093.75 | 16.8 | 33250 | 730.8262
FALSE | BIOFOR + BARDEN + UF @ | 119070000 | 192080109.375 | 904846250 | 311561250 | 1527557609.375 | 13.23 | 42525 | 727.5546
FALSE | SBT + BARDEN + MF@ | 131670000 | 133112306.25 | 1079925000 | 187687500 | 1532394806.25 | 14.63 | 29470 | 693.0689
yes | ASP + WUHR + UF @ | 182700000 | 158881078.125 | 733040000 | 459834375 | 1534455453.125 | 20.3 | 35175 | 726.9999
yes | SBR + BARDEN + MF@ | 147420000 | 142281562.5 | 940843750 | 319068750 | 1549614062.5 | 16.38 | 31500 | 717.2375
FALSE | WSP + MLE + MF@ | 459900000 | 86001300 | 593958750 | 412912500 | 1552772550 | 51.1 | 19040 | 649.8464
yes | A2O + BARDEN + MF@ | 150570000 | 148605187.5 | 916300000 | 337837500 | 1553312687.5 | 16.73 | 32900 | 722.5365
FALSE | SBT + BARDEN + UF @ | 112770000 | 142597743.75 | 1112650000 | 187687500 | 1555705243.75 | 12.53 | 31570 | 709.7675
FALSE | WSP + BARDEN + Coagulation + Flocculation | 509670000 | 92324925 | 643046250 | 319068750 | 1564109925 | 56.63 | 20440 | 634.0054
FALSE | WSP + STEP + MF@ | 459900000 | 90744018.75 | 675771250 | 337837500 | 1564252768.75 | 51.1 | 20090 | 646.2957
FALSE | WSP + BARDEN + Bio filters | 572670000 | 86001300 | 610321250 | 300300000 | 1569292550 | 63.63 | 19040 | 618.9064
yes | SBR + BARDEN + UF @ | 128520000 | 151767000 | 973568750 | 319068750 | 1572924500 | 14.28 | 33600 | 733.936
FALSE | WSP + MLE + UF @ | 441000000 | 95486737.5 | 626683750 | 412912500 | 1576082987.5 | 49 | 21140 | 666.5449
yes | A2O + BARDEN + UF @ | 131670000 | 158090625 | 949025000 | 337837500 | 1576623125 | 14.63 | 35000 | 739.235
yes | MBR + MLE + MF@ | 103950000 | 180223312.5 | 981750000 | 319068750 | 1584992062.5 | 11.55 | 39900 | 752.6715
FALSE | WSP + WUHR + MF@ | 459900000 | 86001300 | 626683750 | 412912500 | 1585497550 | 51.1 | 19040 | 663.8464
FALSE | WSP + STEP + UF @ | 441000000 | 100229456.25 | 708496250 | 337837500 | 1587563206.25 | 49 | 22190 | 662.9941
FALSE | SAFF + BARDEN + MF@ | 144270000 | 218165062.5 | 867212500 | 364113750 | 1593761312.5 | 16.03 | 48300 | 765.4255
FALSE | MBR + BARDEN + Coagulation + Flocculation | 153720000 | 186546937.5 | 1030837500 | 225225000 | 1596329437.5 | 17.08 | 41300 | 736.8305
yes | MBR + STEP + MF@ | 103950000 | 184966031.25 | 1063562500 | 243993750 | 1596472281.25 | 11.55 | 40950 | 749.1208
FALSE | MBR + BARDEN + Bio filters | 216720000 | 180223312.5 | 998112500 | 206456250 | 1601512062.5 | 24.08 | 39900 | 721.7315
yes | MBR + MLE + UF @ | 85050000 | 189708750 | 1014475000 | 319068750 | 1608302500 | 9.45 | 42000 | 769.37
FALSE | WSP + WUHR + UF @ | 441000000 | 95486737.5 | 659408750 | 412912500 | 1608807987.5 | 49 | 21140 | 680.5449
FALSE | SAFF + BARDEN + UF @ | 125370000 | 227650500 | 899937500 | 364113750 | 1617071750 | 13.93 | 50400 | 782.124
yes | MBR + WUHR + MF@ | 103950000 | 180223312.5 | 1014475000 | 319068750 | 1617717062.5 | 11.55 | 39900 | 766.6715
yes | MBR + STEP + UF @ | 85050000 | 194451468.75 | 1096287500 | 243993750 | 1619782718.75 | 9.45 | 43050 | 765.8193
FALSE | UASB + BARDEN + MF@ | 182070000 | 132796125 | 929390000 | 381005625 | 1625261750 | 20.23 | 29400 | 747.789
FALSE | MBBR + BARDEN + MF@ | 147420000 | 164414250 | 929390000 | 388513125 | 1629737375 | 16.38 | 36400 | 767.284
yes | MBR + WUHR + UF @ | 85050000 | 189708750 | 1047200000 | 319068750 | 1641027500 | 9.45 | 42000 | 783.37
FALSE | UASB + BARDEN + UF @ | 163170000 | 142281562.5 | 962115000 | 381005625 | 1648572187.5 | 18.13 | 31500 | 764.4875
FALSE | TRICKLING FILTER + BARDEN + MF@ | 427770000 | 151767000 | 826306250 | 243993750 | 1649837000 | 47.53 | 33600 | 695.436
FALSE | MBBR + BARDEN + UF @ | 128520000 | 173899687.5 | 962115000 | 388513125 | 1653047812.5 | 14.28 | 38500 | 783.9825
FALSE | TRICKLING FILTER + BARDEN + UF @ | 408870000 | 161252437.5 | 859031250 | 243993750 | 1673147437.5 | 45.43 | 35700 | 712.1345
FALSE | C.TECH + BARDEN + MF@ | 207270000 | 150186093.75 | 932662500 | 412912500 | 1703031093.75 | 23.03 | 33250 | 785.2862
FALSE | ASP + BARDEN + MF@ | 238770000 | 158881078.125 | 929390000 | 384759375 | 1711800453.125 | 26.53 | 35175 | 781.4599
FALSE | C.TECH + BARDEN + UF @ | 188370000 | 159671531.25 | 965387500 | 412912500 | 1726341531.25 | 20.93 | 35350 | 801.9847
FALSE | ASP + BARDEN + UF @ | 219870000 | 168366515.625 | 962115000 | 384759375 | 1735110890.625 | 24.43 | 37275 | 798.1584
FALSE | WSP + BARDEN + MF@ | 497070000 | 95486737.5 | 855758750 | 337837500 | 1786152987.5 | 55.23 | 21140 | 735.0049
FALSE | WSP + BARDEN + UF @ | 478170000 | 104972175 | 888483750 | 337837500 | 1809463425 | 53.13 | 23240 | 751.7034
yes | MBR + BARDEN + MF@ | 141120000 | 189708750 | 1243550000 | 243993750 | 1818372500 | 15.68 | 42000 | 837.83
yes | MBR + BARDEN + UF @ | 122220000 | 199194187.5 | 1276275000 | 243993750 | 1841682937.5 | 13.58 | 44100 | 854.5285
FALSE | DPS | 2520000000 | 632362.5 | 49087500 | 33783750 | 2603503612.5 | 280 | 140 | 600.3599
FALSE | DPS + Coagulation + Flocculation | 2583000000 | 44897737.5 | 130900000 | 127627500 | 2886425237.5 | 287 | 9940 | 734.0529
FALSE | DPS + Bio filters | 2646000000 | 38574112.5 | 98175000 | 108858750 | 2891607862.5 | 294 | 8540 | 718.9539
FALSE | DPS + MLE | 2545200000 | 38574112.5 | 245437500 | 146396250 | 2975607862.5 | 282.8 | 8540 | 780.5539
FALSE | DPS + STEP-FEED BNR | 2545200000 | 43316831.25 | 327250000 | 71321250 | 2987088081.25 | 282.8 | 9590 | 777.0032
FALSE | DPS + WUHERMANN | 2545200000 | 38574112.5 | 278162500 | 146396250 | 3008332862.5 | 282.8 | 8540 | 794.5539
FALSE | DPS + MF@ | 2570400000 | 48059550 | 343612500 | 146396250 | 3108468300 | 285.6 | 10640 | 835.0524
FALSE | DPS + UF @ | 2551500000 | 57544987.5 | 376337500 | 146396250 | 3131778737.5 | 283.5 | 12740 | 851.7509
FALSE | DPS + BARDENPHO | 2582370000 | 48059550 | 507237500 | 71321250 | 3208988300 | 286.93 | 10640 | 865.7124
FALSE | DPS + MLE + Coagulation + Flocculation | 2608200000 | 82839487.5 | 327250000 | 240240000 | 3258529487.5 | 289.8 | 18340 | 914.2469
FALSE | DPS + MLE + Bio filters | 2671200000 | 76515862.5 | 294525000 | 221471250 | 3263712112.5 | 296.8 | 16940 | 899.1479
FALSE | DPS + STEP + Coagulation + Flocculation | 2608200000 | 87582206.25 | 409062500 | 165165000 | 3270009706.25 | 289.8 | 19390 | 910.6961
FALSE | DPS + STEP + Bio filters | 2671200000 | 81258581.25 | 376337500 | 146396250 | 3275192331.25 | 296.8 | 17990 | 895.5972
FALSE | DPS + MLE + MF@ | 2595600000 | 86001300 | 539962500 | 259008750 | 3480572550 | 288.4 | 19040 | 1015.2464
FALSE | DPS + BARDEN + Coagulation + Flocculation | 2645370000 | 92324925 | 589050000 | 165165000 | 3491909925 | 293.93 | 20440 | 999.4054
FALSE | DPS + WUHR + Coagulation + Flocculation | 2645370000 | 92324925 | 589050000 | 165165000 | 3491909925 | 293.93 | 20440 | 999.4054
FALSE | DPS + STEP + MF@ | 2595600000 | 90744018.75 | 621775000 | 183933750 | 3492052768.75 | 288.4 | 20090 | 1011.6957
FALSE | DPS + BARDEN + Bio filters | 2708370000 | 86001300 | 556325000 | 146396250 | 3497092550 | 300.93 | 19040 | 984.3064
FALSE | DPS + WUHR + Bio filters | 2708370000 | 86001300 | 556325000 | 146396250 | 3497092550 | 300.93 | 19040 | 984.3064
FALSE | DPS + MLE + UF @ | 2576700000 | 95486737.5 | 572687500 | 259008750 | 3503882987.5 | 286.3 | 21140 | 1031.9449
FALSE | DPS + STEP + UF @ | 2576700000 | 100229456.25 | 654500000 | 183933750 | 3515363206.25 | 286.3 | 22190 | 1028.3942
FALSE | DPS + BARDEN + MF@ | 2632770000 | 95486737.5 | 801762500 | 183933750 | 3713952987.5 | 292.53 | 21140 | 1100.4049
FALSE | DPS + WUHR + MF@ | 2632770000 | 95486737.5 | 801762500 | 183933750 | 3713952987.5 | 292.53 | 21140 | 1100.4049
FALSE | DPS + BARDEN + UF @ | 2613870000 | 104972175 | 834487500 | 183933750 | 3737263425 | 290.43 | 23240 | 1117.1034
FALSE | DPS + WUHR + UF @ | 2613870000 | 104972175 | 834487500 | 183933750 | 3737263425 | 290.43 | 23240 | 1117.1034
FALSE | OXIDATION POND + Rapid Sand Filters | 12694500000 | 1827211443.75 | 56229731250 | 126923671875 | 197675114568.75 | 1410.5 | 404530 | 99211.631
FALSE | BIOFOR-F + Rapid Sand Filters | 12650400000 | 1883491706.25 | 56273910000 | 126910533750 | 197718335456.25 | 1405.6 | 416990 | 99254.3121
FALSE | FAB + Rapid Sand Filters | 12637800000 | 1869105459.375 | 56254275000 | 127003439062.5 | 197764619521.875 | 1404.2 | 413805 | 99284.6244
FALSE | ANEROBIC LAGOON + Rapid Sand Filters | 12811050000 | 1832270343.75 | 56229731250 | 126942440625 | 197815492218.75 | 1423.45 | 405650 | 99251.7103
FALSE | CW + Rapid Sand Filters | 12798450000 | 1827843806.25 | 56270637500 | 126970593750 | 197867525056.25 | 1422.05 | 404670 | 99278.941
FALSE | BIOFOR + Rapid Sand Filters | 12625200000 | 1914319378.125 | 56308271250 | 127038161250 | 197885951878.125 | 1402.8 | 423815 | 99357.2323
FALSE | SBT + Rapid Sand Filters | 12618900000 | 1864837012.5 | 56516075000 | 126914287500 | 197914099512.5 | 1402.1 | 412860 | 99339.4451
FALSE | SBR + Rapid Sand Filters | 12634650000 | 1874006268.75 | 56376993750 | 127045668750 | 197931318768.75 | 1403.85 | 414890 | 99363.6136
FALSE | A2O + Rapid Sand Filters | 12637800000 | 1880329893.75 | 56352450000 | 127064437500 | 197935017393.75 | 1404.2 | 416290 | 99368.9126
FALSE | SAFF + Rapid Sand Filters | 12631500000 | 1949889768.75 | 56303362500 | 127090713750 | 197975466018.75 | 1403.5 | 431690 | 99411.8016
FALSE | UASB + Rapid Sand Filters | 12669300000 | 1864520831.25 | 56365540000 | 127107605625 | 198006966456.25 | 1407.7 | 412790 | 99394.1652
FALSE | MBBR + Rapid Sand Filters | 12634650000 | 1896138956.25 | 56365540000 | 127115113125 | 198011442081.25 | 1403.85 | 419790 | 99413.6601
FALSE | TRICKLING FILTER + Rapid Sand Filters | 12915000000 | 1883491706.25 | 56262456250 | 126970593750 | 198031541706.25 | 1435 | 416990 | 99341.8121
FALSE | OXIDATION POND + MLE + Rapid Sand Filters | 12719700000 | 1865153193.75 | 56426081250 | 127036284375 | 198047218818.75 | 1413.3 | 412930 | 99391.825
FALSE | OXIDATION POND + STEP + Rapid Sand Filters | 12719700000 | 1869895912.5 | 56507893750 | 126961209375 | 198058699037.5 | 1413.3 | 413980 | 99388.2743
FALSE | OXIDATION POND + WUHR + Rapid Sand Filters | 12719700000 | 1865153193.75 | 56458806250 | 127036284375 | 198079943818.75 | 1413.3 | 412930 | 99405.825
FALSE | C.TECH + Rapid Sand Filters | 12694500000 | 1881910800 | 56368812500 | 127139512500 | 198084735800 | 1410.5 | 416640 | 99431.6624
FALSE | BIOFOR-F + MLE + Rapid Sand Filters | 12675600000 | 1921433456.25 | 56470260000 | 127023146250 | 198090439706.25 | 1408.4 | 425390 | 99434.5062
FALSE | ASP + Rapid Sand Filters | 12726000000 | 1890605784.375 | 56365540000 | 127111359375 | 198093505159.375 | 1414 | 418565 | 99427.836
FALSE | BIOFOR-F + STEP + Rapid Sand Filters | 12675600000 | 1926176175 | 56552072500 | 126948071250 | 198101919925 | 1408.4 | 426440 | 99430.9554
FALSE | BIOFOR-F + WUHR + Rapid Sand Filters | 12675600000 | 1921433456.25 | 56502985000 | 127023146250 | 198123164706.25 | 1408.4 | 425390 | 99448.5062
FALSE | FAB + MLE + Rapid Sand Filters | 12663000000 | 1907047209.375 | 56450625000 | 127116051562.5 | 198136723771.875 | 1407 | 422205 | 99464.8184
FALSE | FAB + STEP + Rapid Sand Filters | 12663000000 | 1911789928.125 | 56532437500 | 127040976562.5 | 198148203990.625 | 1407 | 423255 | 99461.2677
FALSE | WSP + Rapid Sand Filters | 12984300000 | 1827211443.75 | 56291908750 | 127064437500 | 198167857693.75 | 1442.7 | 404530 | 99381.381
FALSE | FAB + WUHR + Rapid Sand Filters | 12663000000 | 1907047209.375 | 56483350000 | 127116051562.5 | 198169448771.875 | 1407 | 422205 | 99478.8184
FALSE | ANEROBIC LAGOON + MLE + Rapid Sand Filters | 12836250000 | 1870212093.75 | 56426081250 | 127055053125 | 198187596468.75 | 1426.25 | 414050 | 99431.9043
FALSE | ANEROBIC LAGOON + STEP + Rapid Sand Filters | 12836250000 | 1874954812.5 | 56507893750 | 126979978125 | 198199076687.5 | 1426.25 | 415100 | 99428.3535
FALSE | MBR + Rapid Sand Filters | 12628350000 | 1921433456.25 | 56679700000 | 126970593750 | 198200077206.25 | 1403.15 | 425390 | 99484.2061
FALSE | ANEROBIC LAGOON + WUHR + Rapid Sand Filters | 12836250000 | 1870212093.75 | 56458806250 | 127055053125 | 198220321468.75 | 1426.25 | 414050 | 99445.9043
FALSE | CW + MLE + Rapid Sand Filters | 12823650000 | 1865785556.25 | 56466987500 | 127083206250 | 198239629306.25 | 1424.85 | 413070 | 99459.135
FALSE | CW + STEP + Rapid Sand Filters | 12823650000 | 1870528275 | 56548800000 | 127008131250 | 198251109525 | 1424.85 | 414120 | 99455.5842
FALSE | BIOFOR + MLE + Rapid Sand Filters | 12650400000 | 1952261128.125 | 56504621250 | 127150773750 | 198258056128.125 | 1405.6 | 432215 | 99537.4263
FALSE | BIOFOR + STEP + Rapid Sand Filters | 12650400000 | 1957003846.875 | 56586433750 | 127075698750 | 198269536346.875 | 1405.6 | 433265 | 99533.8755
FALSE | CW + WUHR + Rapid Sand Filters | 12823650000 | 1865785556.25 | 56499712500 | 127083206250 | 198272354306.25 | 1424.85 | 413070 | 99473.135
FALSE | OXIDATION POND + BARDEN + Rapid Sand Filters | 12756870000 | 1874638631.25 | 56687881250 | 126961209375 | 198280599256.25 | 1417.43 | 415030 | 99476.9836
FALSE | SBT + MLE + Rapid Sand Filters | 12644100000 | 1902778762.5 | 56712425000 | 127026900000 | 198286203762.5 | 1404.9 | 421260 | 99519.6391
FALSE | BIOFOR + WUHR + Rapid Sand Filters | 12650400000 | 1952261128.125 | 56537346250 | 127150773750 | 198290781128.125 | 1405.6 | 432215 | 99551.4263
FALSE | SBT + STEP + Rapid Sand Filters | 12644100000 | 1907521481.25 | 56794237500 | 126951825000 | 198297683981.25 | 1404.9 | 422310 | 99516.0884
FALSE | SBR + MLE + Rapid Sand Filters | 12659850000 | 1911948018.75 | 56573343750 | 127158281250 | 198303423018.75 | 1406.65 | 423290 | 99543.8077
FALSE | SBR + STEP + Rapid Sand Filters | 12659850000 | 1916690737.5 | 56643702500 | 127083206250 | 198303449487.5 | 1406.65 | 424340 | 99535.3569
FALSE | A2O + MLE + Rapid Sand Filters | 12663000000 | 1918271643.75 | 56548800000 | 127177050000 | 198307121643.75 | 1407 | 424690 | 99549.1067
FALSE | A2O + STEP + Rapid Sand Filters | 12663000000 | 1923014362.5 | 56630612500 | 127101975000 | 198318601862.5 | 1407 | 425740 | 99545.5559
FALSE | SBT + WUHR + Rapid Sand Filters | 12644100000 | 1902778762.5 | 56745150000 | 127026900000 | 198318928762.5 | 1404.9 | 421260 | 99533.6391
FALSE | BIOFOR-F + BARDEN + Rapid Sand Filters | 12712770000 | 1930918893.75 | 56732060000 | 126948071250 | 198323820143.75 | 1412.53 | 427490 | 99519.6647
FALSE | SBR + WUHR + Rapid Sand Filters | 12659850000 | 1911948018.75 | 56606068750 | 127158281250 | 198336148018.75 | 1406.65 | 423290 | 99557.8077
FALSE | A2O + WUHR + Rapid Sand Filters | 12663000000 | 1918271643.75 | 56581525000 | 127177050000 | 198339846643.75 | 1407 | 424690 | 99563.1067
FALSE | SAFF + MLE + Rapid Sand Filters | 12656700000 | 1987831518.75 | 56499712500 | 127203326250 | 198347570268.75 | 1406.3 | 440090 | 99591.9956
FALSE | SAFF + STEP + Rapid Sand Filters | 12656700000 | 1992574237.5 | 56581525000 | 127128251250 | 198359050487.5 | 1406.3 | 441140 | 99588.4449
FALSE | FAB + BARDEN + Rapid Sand Filters | 12700170000 | 1916532646.875 | 56712425000 | 127040976562.5 | 198370104209.375 | 1411.13 | 424305 | 99549.9769
FALSE | UASB + MLE + Rapid Sand Filters | 12694500000 | 1902462581.25 | 56561890000 | 127220218125 | 198379070706.25 | 1410.5 | 421190 | 99574.3592
FALSE | SAFF + WUHR + Rapid Sand Filters | 12656700000 | 1987831518.75 | 56532437500 | 127203326250 | 198380295268.75 | 1406.3 | 440090 | 99605.9956
FALSE | MBBR + MLE + Rapid Sand Filters | 12659850000 | 1934080706.25 | 56561890000 | 127227725625 | 198383546331.25 | 1406.65 | 428190 | 99593.8541
FALSE | UASB + STEP + Rapid Sand Filters | 12694500000 | 1907205300 | 56643702500 | 127145143125 | 198390550925 | 1410.5 | 422240 | 99570.8084
FALSE | MBBR + STEP + Rapid Sand Filters | 12659850000 | 1938823425 | 56643702500 | 127152650625 | 198395026550 | 1406.65 | 429240 | 99590.3034
FALSE | TRICKLING FILTER + MLE + Rapid Sand Filters | 12940200000 | 1921433456.25 | 56458806250 | 127083206250 | 198403645956.25 | 1437.8 | 425390 | 99522.0062
FALSE | UASB + WUHR + Rapid Sand Filters | 12694500000 | 1902462581.25 | 56594615000 | 127220218125 | 198411795706.25 | 1410.5 | 421190 | 99588.3592
FALSE | TRICKLING FILTER + STEP + Rapid Sand Filters | 12940200000 | 1926176175 | 56540618750 | 127008131250 | 198415126175 | 1437.8 | 426440 | 99518.4554
FALSE | MBBR + WUHR + Rapid Sand Filters | 12659850000 | 1934080706.25 | 56594615000 | 127227725625 | 198416271331.25 | 1406.65 | 428190 | 99607.8541
FALSE | ANEROBIC LAGOON + BARDEN + Rapid Sand Filters | 12873420000 | 1879697531.25 | 56687881250 | 126979978125 | 198420976906.25 | 1430.38 | 416150 | 99517.0627
FALSE | TRICKLING FILTER + WUHR + Rapid Sand Filters | 12940200000 | 1921433456.25 | 56491531250 | 127083206250 | 198436370956.25 | 1437.8 | 425390 | 99536.0062
FALSE | C.TECH + MLE + Rapid Sand Filters | 12719700000 | 1919852550 | 56565162500 | 127252125000 | 198456840050 | 1413.3 | 425040 | 99611.8564
FALSE | ASP + MLE + Rapid Sand Filters | 12751200000 | 1928547534.375 | 56561890000 | 127223971875 | 198465609409.375 | 1416.8 | 426965 | 99608.03
FALSE | C.TECH + STEP + Rapid Sand Filters | 12719700000 | 1924595268.75 | 56646975000 | 127177050000 | 198468320268.75 | 1413.3 | 426090 | 99608.3056
FALSE | CW + BARDEN + Rapid Sand Filters | 12860820000 | 1875270993.75 | 56728787500 | 127008131250 | 198473009743.75 | 1428.98 | 415170 | 99544.2934
FALSE | ASP + STEP + Rapid Sand Filters | 12751200000 | 1933290253.125 | 56643702500 | 127148896875 | 198477089628.125 | 1416.8 | 428015 | 99604.4793
FALSE | C.TECH + WUHR + Rapid Sand Filters | 12719700000 | 1919852550 | 56597887500 | 127252125000 | 198489565050 | 1413.3 | 425040 | 99625.8564
FALSE | BIOFOR + BARDEN + Rapid Sand Filters | 12687570000 | 1961746565.625 | 56766421250 | 127075698750 | 198491436565.625 | 1409.73 | 434315 | 99622.5848
FALSE | ASP + WUHR + Rapid Sand Filters | 12751200000 | 1928547534.375 | 56594615000 | 127223971875 | 198498334409.375 | 1416.8 | 426965 | 99622.03
FALSE | SBT + BARDEN + Rapid Sand Filters | 12681270000 | 1912264200 | 56974225000 | 126951825000 | 198519584200 | 1409.03 | 423360 | 99604.7976
FALSE | SBR + BARDEN + Rapid Sand Filters | 12697020000 | 1921433456.25 | 56835143750 | 127083206250 | 198536803456.25 | 1410.78 | 425390 | 99628.9661
FALSE | WSP + MLE + Rapid Sand Filters | 13009500000 | 1865153193.75 | 56488258750 | 127177050000 | 198539961943.75 | 1445.5 | 412930 | 99561.575
FALSE | A2O + BARDEN + Rapid Sand Filters | 12700170000 | 1927757081.25 | 56810600000 | 127101975000 | 198540502081.25 | 1411.13 | 426790 | 99634.2652
FALSE | WSP + STEP + Rapid Sand Filters | 13009500000 | 1869895912.5 | 56570071250 | 127101975000 | 198551442162.5 | 1445.5 | 413980 | 99558.0243
FALSE | MBR + MLE + Rapid Sand Filters | 12653550000 | 1959375206.25 | 56876050000 | 127083206250 | 198572181456.25 | 1405.95 | 433790 | 99664.4002
FALSE | WSP + WUHR + Rapid Sand Filters | 13009500000 | 1865153193.75 | 56520983750 | 127177050000 | 198572686943.75 | 1445.5 | 412930 | 99575.575
FALSE | SAFF + BARDEN + Rapid Sand Filters | 12693870000 | 1997316956.25 | 56761512500 | 127128251250 | 198580950706.25 | 1410.43 | 442190 | 99677.1542
FALSE | MBR + STEP + Rapid Sand Filters | 12653550000 | 1964117925 | 56957862500 | 127008131250 | 198583661675 | 1405.95 | 434840 | 99660.8494
FALSE | MBR + WUHR + Rapid Sand Filters | 12653550000 | 1959375206.25 | 56908775000 | 127083206250 | 198604906456.25 | 1405.95 | 433790 | 99678.4002
FALSE | UASB + BARDEN + Rapid Sand Filters | 12731670000 | 1911948018.75 | 56823690000 | 127145143125 | 198612451143.75 | 1414.63 | 423290 | 99659.5176
FALSE | MBBR + BARDEN + Rapid Sand Filters | 12697020000 | 1943566143.75 | 56823690000 | 127152650625 | 198616926768.75 | 1410.78 | 430290 | 99679.0127
FALSE | TRICKLING FILTER + BARDEN + Rapid Sand Filters | 12977370000 | 1930918893.75 | 56720606250 | 127008131250 | 198637026393.75 | 1441.93 | 427490 | 99607.1647
FALSE | C.TECH + BARDEN + Rapid Sand Filters | 12756870000 | 1929337987.5 | 56826962500 | 127177050000 | 198690220487.5 | 1417.43 | 427140 | 99697.0149
FALSE | ASP + BARDEN + Rapid Sand Filters | 12788370000 | 1938032971.875 | 56823690000 | 127148896875 | 198698989846.875 | 1420.93 | 429065 | 99693.1885
FALSE | WSP + BARDEN + Rapid Sand Filters | 13046670000 | 1874638631.25 | 56750058750 | 127101975000 | 198773342381.25 | 1449.63 | 415030 | 99646.7336
FALSE | MBR + BARDEN + Rapid Sand Filters | 12690720000 | 1968860643.75 | 57137850000 | 127008131250 | 198805561893.75 | 1410.08 | 435890 | 99749.5587
FALSE | DPS + Rapid Sand Filters | 15120000000 | 1827211443.75 | 56237912500 | 126910533750 | 200095657693.75 | 1680 | 404530 | 99746.7811
FALSE | DPS + MLE + Rapid Sand Filters | 15145200000 | 1865153193.75 | 56434262500 | 127023146250 | 200467761943.75 | 1682.8 | 412930 | 99926.975
FALSE | DPS + STEP + Rapid Sand Filters | 15145200000 | 1869895912.5 | 56516075000 | 126948071250 | 200479242162.5 | 1682.8 | 413980 | 99923.4243
FALSE | DPS + BARDEN + Rapid Sand Filters | 15182370000 | 1874638631.25 | 56696062500 | 126948071250 | 200701142381.25 | 1686.93 | 415030 | 100012.1335
FALSE | DPS + WUHR + Rapid Sand Filters | 15182370000 | 1874638631.25 | 56696062500 | 126948071250 | 200701142381.25 | 1686.93 | 415030 | 100012.1335

## cost comparison
Cost of Suggested Technology i.e. BIOFOR-F + Wuhermann + Bio filters | Cost of Tertiary Treatment Plant at Koyambedu, Tamilnadu | Cost of 65 MLD SBR As per Existing STP of U.P. Jal Nigam | Cost of UF & RO of Plant at Surat for Surat Municipal Corpn., Gujarat
195.88 Crores for 70 MLD | 216.18 Crores for 45 MLD | 1.25 Crores/ per MLD | 8500 Lacs for 40 MLD
| Cost for 70 MLD = 336.28 | Cost for 70 MLD = 70 x 125 = 87.5 Crores | Cost for 70 MLD = 148.75 Crores
Cost in Rupeesfor 70 MLD | Cost in Rupeesfor 70 MLD | Cost in Rupees for 70 MLD
195.88 Crores | 336.28 Crores | Total SBR + UF + RO = 87.5 + 148.75 = 236.25 Crores
| 1.7168 | 1.2061
3.2521
227.6488

## Sheet6
yes | BIOFOR-F + WUHR + Bio filters | 59220000 | 30030 | 186532500 | 183933750 | 429716280 | 6.58 | 36400 | 195.8818
yes | BIOFOR-F + WUHR + MF@ | 57960000 | 36960 | 251982500 | 221471250 | 531450710 | 6.44 | 44800 | 244.6069
yes | BIOFOR-F + WUHR + Coagulation + Flocculation | 118440000 | 26565 | 219257500 | 202702500 | 540426565 | 13.16 | 32200 | 233.5393
yes | BIOFOR + WUHR + Bio filters | 34020000 | 35660.625 | 220893750 | 311561250 | 566510660.625 | 3.78 | 43225 | 276.3859
yes | BIOFOR-F + WUHR + UF @ | 58590000 | 42735 | 268345000 | 240240000 | 567217735 | 6.51 | 51800 | 262.2511
yes | SBR + WUHR + Bio filters | 43470000 | 28297.5 | 224166250 | 319068750 | 586733297.5 | 4.83 | 34300 | 284.0806
yes | SBR + MF@ | 37170000 | 25987.5 | 237256250 | 319068750 | 593520987.5 | 4.13 | 31500 | 288.2789
yes | A2O + WUHR + Bio filters | 46620000 | 29452.5 | 232347500 | 337837500 | 616834452.5 | 5.18 | 35700 | 298.7814 | 468
yes | SBR + STEP + MF@ | 39060000 | 34650 | 247073750 | 332206875 | 618375275 | 4.34 | 42000 | 300.2552
yes | SAFF + WUHR + Bio filters | 40320000 | 42157.5 | 215985000 | 364113750 | 620460907.5 | 4.48 | 51100 | 305.0907
FALSE | ANEROBIC LAGOON + UF @ | 214200000 | 24139.5 | 171806250 | 234609375 | 620639764.5 | 23.8 | 29260 | 252.3676
FALSE | ANEROBIC LAGOON + STEP + MF@ | 215460000 | 27027 | 176715000 | 228978750 | 621180777 | 23.94 | 32760 | 251.5997 | 540
FALSE | TRICKLING FILTER + BARDENPHO | 321300000 | 20790 | 132209000 | 168918750 | 622448540 | 35.7 | 25200 | 222.4751
FALSE | ANEROBIC LAGOON + BARDEN + Bio filters | 221130000 | 21829.5 | 148571500 | 253378125 | 623101454.5 | 24.57 | 26460 | 254.4659
yes | A2O + MF@ | 40320000 | 27142.5 | 245437500 | 337837500 | 623622142.5 | 4.48 | 32900 | 302.9797
yes | SBR + MLE + MF@ | 41580000 | 32917.5 | 255025925 | 328453125 | 625091967.5 | 4.62 | 39900 | 302.1159
FALSE | OXIDATION POND + BARDEN + UF @ | 103950000 | 33610.5 | 230384000 | 290915625 | 625283235.5 | 11.55 | 40740 | 284.4344
FALSE | ANEROBIC LAGOON + MLE + Coagulation + Flocculation | 278460000 | 14899.5 | 140488425 | 206456250 | 625419574.5 | 30.94 | 18060 | 237.4928
FALSE | SAFF + MF@ | 34020000 | 39847.5 | 229075000 | 364113750 | 627248597.5 | 3.78 | 48300 | 309.289
FALSE | SBR + STEP + Coagulation + Flocculation | 99540000 | 24255 | 214348750 | 313438125 | 627351130 | 11.06 | 29400 | 289.1876
FALSE | FAB + WUHR + UF @ | 45990000 | 40107.375 | 248710000 | 333145312.5 | 627885419.875 | 5.11 | 48615 | 303.0242
yes | SBR + UF @ | 37800000 | 31762.5 | 253618750 | 337837500 | 629288012.5 | 4.2 | 38500 | 305.9231
FALSE | ANEROBIC LAGOON + STEP + Coagulation + Flocculation | 275940000 | 16632 | 143990000 | 210210000 | 630156632 | 30.66 | 20160 | 240.5321
FALSE | SBR + BARDEN + Bio filters | 44730000 | 29452.5 | 230384000 | 356606250 | 631749702.5 | 4.97 | 35700 | 308.0214
FALSE | C.TECH + WUHERMANN | 99540000 | 19346.25 | 232347500 | 300300000 | 632206846.25 | 11.06 | 23450 | 289.5341
FALSE | A2O + Coagulation + Flocculation | 100800000 | 16747.5 | 212712500 | 319068750 | 632597997.5 | 11.2 | 20300 | 291.9122
FALSE | SBR + MLE + Coagulation + Flocculation | 102060000 | 22522.5 | 222300925 | 309684375 | 634067822.5 | 11.34 | 27300 | 291.0484
FALSE | CW + WUHR + Bio filters | 207270000 | 19866 | 183260000 | 243993750 | 634543616 | 23.03 | 24080 | 260.9744
FALSE | SAFF + Coagulation + Flocculation | 94500000 | 29452.5 | 196350000 | 345345000 | 636224452.5 | 10.5 | 35700 | 298.2214
FALSE | FAB + BARDEN + MF@ | 46620000 | 35487.375 | 238565250 | 351914062.5 | 637134799.875 | 5.18 | 43015 | 309.3208
FALSE | ASP + Bio filters | 129780000 | 22089.375 | 160352500 | 347221875 | 637376464.375 | 14.42 | 26775 | 291.7061
FALSE | BIOFOR + MLE + UF @ | 32760000 | 46055.625 | 268115925 | 339714375 | 640636355.625 | 3.64 | 55825 | 312.0655
FALSE | WSP + MLE | 388710000 | 7045.5 | 55403425 | 197071875 | 641192345.5 | 43.19 | 8540 | 220.3371
FALSE | CW + MF@ | 200970000 | 17556 | 196350000 | 243993750 | 641331306 | 22.33 | 21280 | 265.1728
FALSE | SBT + WUHR + Bio filters | 27720000 | 26622.75 | 428697500 | 187687500 | 644131622.75 | 3.08 | 32270 | 294.5794
FALSE | MBBR + WUHR + Bio filters | 43470000 | 32340 | 212712500 | 388513125 | 644727965 | 4.83 | 39200 | 318.0335
FALSE | BIOFOR + STEP + UF @ | 30240000 | 47788.125 | 271617500 | 343468125 | 645373413.125 | 3.36 | 57925 | 315.1048
FALSE | WSP + STEP-FEED BNR | 386190000 | 8778 | 58905000 | 200825625 | 645929403 | 42.91 | 10640 | 223.3764
FALSE | FAB + BARDEN + Coagulation + Flocculation | 107100000 | 25092.375 | 205840250 | 333145312.5 | 646110654.875 | 11.9 | 30415 | 298.2532
FALSE | TRICKLING FILTER + Bio filters | 318780000 | 20790 | 122718750 | 206456250 | 647975790 | 35.42 | 25200 | 238.8551
FALSE | CW + Coagulation + Flocculation | 261450000 | 7161 | 163625000 | 225225000 | 650307161 | 29.05 | 8680 | 254.1052
FALSE | SBT + MF@ | 21420000 | 24312.75 | 441787500 | 187687500 | 650919312.75 | 2.38 | 29470 | 298.7777
FALSE | MBBR + MF@ | 37170000 | 30030 | 225802500 | 388513125 | 651515655 | 4.13 | 36400 | 322.2318
FALSE | ANEROBIC LAGOON + MLE + UF @ | 218610000 | 31069.5 | 189575925 | 243993750 | 652210744.5 | 24.29 | 37660 | 266.2046
yes | SBR + STEP + UF @ | 39690000 | 40425 | 263436250 | 350975625 | 654142300 | 4.41 | 49000 | 317.8994
yes | A2O + MLE + MF@ | 44730000 | 34072.5 | 263207175 | 347221875 | 655193122.5 | 4.97 | 41300 | 316.8168
FALSE | ANEROBIC LAGOON + STEP + UF @ | 216090000 | 32802 | 193077500 | 247747500 | 656947802 | 24.01 | 39760 | 269.2439
FALSE | SAFF + MLE + MF@ | 38430000 | 46777.5 | 246844675 | 373498125 | 658819577.5 | 4.27 | 56700 | 323.126
FALSE | MBR + BARDENPHO | 34650000 | 27720 | 549452750 | 75075000 | 659205470 | 3.85 | 33600 | 284.7802
yes | A2O + UF @ | 40950000 | 32917.5 | 261800000 | 356606250 | 659389167.5 | 4.55 | 39900 | 320.6239
FALSE | SBT + Coagulation + Flocculation | 81900000 | 13917.75 | 409062500 | 168918750 | 659895167.75 | 9.1 | 16870 | 287.7101
yes | A2O + STEP + MF@ | 42210000 | 35805 | 266708750 | 350975625 | 659930180 | 4.69 | 43400 | 319.856
FALSE | MBBR + Coagulation + Flocculation | 97650000 | 19635 | 193077500 | 369744375 | 660491510 | 10.85 | 23800 | 311.1643
yes | SBR + MLE + UF @ | 42210000 | 38692.5 | 271388425 | 347221875 | 660858992.5 | 4.69 | 46900 | 319.7601
FALSE | A2O + BARDEN + Bio filters | 47880000 | 30607.5 | 238565250 | 375375000 | 661850857.5 | 5.32 | 37100 | 322.7223
FALSE | SAFF + UF @ | 34650000 | 45622.5 | 245437500 | 382882500 | 663015622.5 | 3.85 | 55300 | 326.9332
FALSE | SAFF + STEP + MF@ | 35910000 | 48510 | 250346250 | 377251875 | 663556635 | 3.99 | 58800 | 326.1653
FALSE | A2O + MLE + Coagulation + Flocculation | 105210000 | 23677.5 | 230482175 | 328453125 | 664168977.5 | 11.69 | 28700 | 305.7492
FALSE | SAFF + BARDEN + Bio filters | 41580000 | 43312.5 | 222202750 | 401651250 | 665477312.5 | 4.62 | 52500 | 329.0315
FALSE | SAFF + MLE + Coagulation + Flocculation | 98910000 | 36382.5 | 214119675 | 354729375 | 667795432.5 | 10.99 | 44100 | 312.0585
yes | BIOFOR + WUHR + MF@ | 32760000 | 42590.625 | 286343750 | 349098750 | 668245090.625 | 3.64 | 51625 | 325.111
FALSE | A2O + STEP + Coagulation + Flocculation | 102690000 | 25410 | 233983750 | 332206875 | 668906035 | 11.41 | 30800 | 308.7885
FALSE | ASP + MLE + Bio filters | 134190000 | 29019.375 | 178122175 | 356606250 | 668947444.375 | 14.91 | 35175 | 305.5431
yes | UASB + WUHR + Bio filters | 78120000 | 26565 | 212712500 | 381005625 | 671864690 | 8.68 | 32200 | 321.5293
FALSE | SAFF + STEP + Coagulation + Flocculation | 96390000 | 38115 | 217621250 | 358483125 | 672532490 | 10.71 | 46200 | 315.0977
FALSE | FAB + BARDEN + UF @ | 47250000 | 41262.375 | 254927750 | 370682812.5 | 672901824.875 | 5.25 | 50015 | 326.965
FALSE | CW + MLE + MF@ | 205380000 | 24486 | 214119675 | 253378125 | 672902286 | 22.82 | 29680 | 279.0098
FALSE | ASP + STEP + Bio filters | 131670000 | 30751.875 | 181623750 | 360360000 | 673684501.875 | 14.63 | 37275 | 308.5824
FALSE | CW + UF @ | 201600000 | 23331 | 212712500 | 262762500 | 677098331 | 22.4 | 28280 | 282.817
yes | BIOFOR + WUHR + Coagulation + Flocculation | 93240000 | 32195.625 | 253618750 | 330330000 | 677220945.625 | 10.36 | 39025 | 314.0434
FALSE | C.TECH + BARDENPHO | 100800000 | 20501.25 | 238565250 | 337837500 | 677223251.25 | 11.2 | 24850 | 313.4749
FALSE | CW + STEP + MF@ | 202860000 | 26218.5 | 217621250 | 257131875 | 677639343.5 | 22.54 | 31780 | 282.0491
FALSE | UASB + MF@ | 71820000 | 24255 | 225802500 | 381005625 | 678652380 | 7.98 | 29400 | 325.7276
FALSE | TRICKLING FILTER + MLE + Bio filters | 323190000 | 27720 | 140488425 | 215840625 | 679546770 | 35.91 | 33600 | 252.6922
FALSE | CW + BARDEN + Bio filters | 208530000 | 21021 | 189477750 | 281531250 | 679560021 | 23.17 | 25480 | 284.9153
FALSE | ANEROBIC LAGOON + WUHR + MF@ | 218610000 | 27604.5 | 207803750 | 253378125 | 679819479.5 | 24.29 | 33460 | 279.2501
FALSE | CW + MLE + Coagulation + Flocculation | 265860000 | 14091 | 181394675 | 234609375 | 681878141 | 29.54 | 17080 | 267.9422
FALSE | SBT + MLE + MF@ | 25830000 | 31242.75 | 459557175 | 197071875 | 682490292.75 | 2.87 | 37870 | 312.6147
FALSE | MBBR + MLE + MF@ | 41580000 | 36960 | 243572175 | 397897500 | 683086635 | 4.62 | 44800 | 336.0689
FALSE | TRICKLING FILTER + STEP + Bio filters | 320670000 | 29452.5 | 143990000 | 219594375 | 684283827.5 | 35.63 | 35700 | 255.7314
FALSE | MBR + Bio filters | 32130000 | 27720 | 539962500 | 112612500 | 684732720 | 3.57 | 33600 | 301.1602
FALSE | CW + STEP + Coagulation + Flocculation | 263340000 | 15823.5 | 184896250 | 238363125 | 686615198.5 | 29.26 | 19180 | 270.9815
FALSE | SBT + UF @ | 22050000 | 30087.75 | 458150000 | 206456250 | 686686337.75 | 2.45 | 36470 | 316.4219
FALSE | SBT + STEP + MF@ | 23310000 | 32975.25 | 463058750 | 200825625 | 687227350.25 | 2.59 | 39970 | 315.654
FALSE | MBBR + UF @ | 37800000 | 35805 | 242165000 | 407281875 | 687282680 | 4.2 | 43400 | 339.876
FALSE | UASB + Coagulation + Flocculation | 132300000 | 13860 | 193077500 | 362236875 | 687628235 | 14.7 | 16800 | 314.6601
FALSE | MBBR + STEP + MF@ | 39060000 | 38692.5 | 247073750 | 401651250 | 687823692.5 | 4.34 | 46900 | 339.1081
yes | SBR + WUHR + MF@ | 42210000 | 35227.5 | 289616250 | 356606250 | 688467727.5 | 4.69 | 42700 | 332.8056
FALSE | ANEROBIC LAGOON + WUHR + Coagulation + Flocculation | 279090000 | 17209.5 | 175078750 | 234609375 | 688795334.5 | 31.01 | 20860 | 268.1825
FALSE | SBT + BARDEN + Bio filters | 28980000 | 27777.75 | 434915250 | 225225000 | 689148027.75 | 3.22 | 33670 | 318.5202
FALSE | MBBR + BARDEN + Bio filters | 44730000 | 33495 | 218930250 | 426050625 | 689744370 | 4.97 | 40600 | 341.9744
yes | A2O + MLE + UF @ | 45360000 | 39847.5 | 279569675 | 365990625 | 690960147.5 | 5.04 | 48300 | 334.461
FALSE | SBT + MLE + Coagulation + Flocculation | 86310000 | 20847.75 | 426832175 | 178303125 | 691466147.75 | 9.59 | 25270 | 301.5472
FALSE | MBBR + MLE + Coagulation + Flocculation | 102060000 | 26565 | 210847175 | 379128750 | 692062490 | 11.34 | 32200 | 325.0013
FALSE | SAFF + MLE + UF @ | 39060000 | 52552.5 | 263207175 | 392266875 | 694586602.5 | 4.34 | 63700 | 340.7702
yes | A2O + STEP + UF @ | 42840000 | 41580 | 283071250 | 369744375 | 695697205 | 4.76 | 50400 | 337.5002
FALSE | SBT + STEP + Coagulation + Flocculation | 83790000 | 22580.25 | 430333750 | 182056875 | 696203205.25 | 9.31 | 27370 | 304.5864
FALSE | MBBR + STEP + Coagulation + Flocculation | 99540000 | 28297.5 | 214348750 | 382882500 | 696799547.5 | 11.06 | 34300 | 328.0406
yes | SBR + WUHR + Coagulation + Flocculation | 102690000 | 24832.5 | 256891250 | 337837500 | 697443582.5 | 11.41 | 30100 | 321.7381
FALSE | SAFF + STEP + UF @ | 36540000 | 54285 | 266708750 | 396020625 | 699323660 | 4.06 | 65800 | 343.8095
FALSE | C.TECH + Bio filters | 98280000 | 20501.25 | 229075000 | 375375000 | 702750501.25 | 10.92 | 24850 | 329.8549
yes | BIOFOR + WUHR + UF @ | 33390000 | 48365.625 | 302706250 | 367867500 | 704012115.625 | 3.71 | 58625 | 342.7552
FALSE | WSP + WUHERMANN | 389340000 | 9355.5 | 89993750 | 225225000 | 704568105.5 | 43.26 | 11340 | 251.0268
FALSE | CW + MLE + UF @ | 206010000 | 30261 | 230482175 | 272146875 | 708669311 | 22.89 | 36680 | 296.654
FALSE | UASB + MLE + MF@ | 76230000 | 31185 | 243572175 | 390390000 | 710223360 | 8.47 | 37800 | 339.5647
FALSE | BIOFOR + BARDEN + MF@ | 34020000 | 43745.625 | 292561500 | 386636250 | 713261495.625 | 3.78 | 53025 | 349.0518
FALSE | CW + STEP + UF @ | 203490000 | 31993.5 | 233983750 | 275900625 | 713406368.5 | 22.61 | 38780 | 299.6933
FALSE | UASB + UF @ | 72450000 | 30030 | 242165000 | 399774375 | 714419405 | 8.05 | 36400 | 343.3718
FALSE | UASB + STEP + MF@ | 73710000 | 32917.5 | 247073750 | 394143750 | 714960417.5 | 8.19 | 39900 | 342.6039
FALSE | ANEROBIC LAGOON + WUHR + UF @ | 219240000 | 33379.5 | 224166250 | 272146875 | 715586504.5 | 24.36 | 40460 | 296.8943
FALSE | MBR + MLE + Bio filters | 36540000 | 34650 | 557732175 | 121996875 | 716303700 | 4.06 | 42000 | 314.9972
FALSE | UASB + BARDEN + Bio filters | 79380000 | 27720 | 218930250 | 418543125 | 716881095 | 8.82 | 33600 | 345.4702
FALSE | SBT + MLE + UF @ | 26460000 | 37017.75 | 475919675 | 215840625 | 718257317.75 | 2.94 | 44870 | 330.2589
yes | A2O + WUHR + MF@ | 45360000 | 36382.5 | 297797500 | 375375000 | 718568882.5 | 5.04 | 44100 | 347.5065
FALSE | MBBR + MLE + UF @ | 42210000 | 42735 | 259934675 | 416666250 | 718853660 | 4.69 | 51800 | 353.7131
FALSE | UASB + MLE + Coagulation + Flocculation | 136710000 | 20790 | 210847175 | 371621250 | 719199215 | 15.19 | 25200 | 328.4971
FALSE | MBR + STEP + Bio filters | 34020000 | 36382.5 | 561233750 | 125750625 | 721040757.5 | 3.78 | 44100 | 318.0365
FALSE | SAFF + WUHR + MF@ | 39060000 | 49087.5 | 281435000 | 401651250 | 722195337.5 | 4.34 | 59500 | 353.8157
FALSE | BIOFOR + BARDEN + Coagulation + Flocculation | 94500000 | 33350.625 | 259836500 | 367867500 | 722237350.625 | 10.5 | 40425 | 337.9843
FALSE | SBT + STEP + UF @ | 23940000 | 38750.25 | 479421250 | 219594375 | 722994375.25 | 2.66 | 46970 | 333.2982
FALSE | MBBR + STEP + UF @ | 39690000 | 44467.5 | 263436250 | 420420000 | 723590717.5 | 4.41 | 53900 | 356.7523
FALSE | UASB + STEP + Coagulation + Flocculation | 134190000 | 22522.5 | 214348750 | 375375000 | 723936272.5 | 14.91 | 27300 | 331.5364
yes | SBR + WUHR + UF @ | 42840000 | 41002.5 | 305978750 | 375375000 | 724234752.5 | 4.76 | 49700 | 350.4498
FALSE | ANEROBIC LAGOON + BARDEN + MF@ | 219870000 | 28759.5 | 214021500 | 290915625 | 724835884.5 | 24.43 | 34860 | 303.1909
FALSE | A2O + WUHR + Coagulation + Flocculation | 105840000 | 25987.5 | 265072500 | 356606250 | 727544737.5 | 11.76 | 31500 | 336.4389
yes | SAFF + WUHR + Coagulation + Flocculation | 99540000 | 38692.5 | 248710000 | 382882500 | 731171192.5 | 11.06 | 46900 | 342.7481
FALSE | ASP + WUHR + Bio filters | 134820000 | 31329.375 | 212712500 | 384759375 | 732323204.375 | 14.98 | 37975 | 336.2328
yes | SBR + BARDEN + MF@ | 43470000 | 36382.5 | 295834000 | 394143750 | 733484132.5 | 4.83 | 44100 | 356.7465
FALSE | ANEROBIC LAGOON + BARDEN + Coagulation + Flocculation | 280350000 | 18364.5 | 181296500 | 272146875 | 733811739.5 | 31.15 | 22260 | 292.1234
FALSE | C.TECH + MLE + Bio filters | 102690000 | 27431.25 | 246844675 | 384759375 | 734321481.25 | 11.41 | 33250 | 343.692
FALSE | CW + WUHR + MF@ | 206010000 | 26796 | 248710000 | 281531250 | 736278046 | 22.89 | 32480 | 309.6995
FALSE | C.TECH + STEP + Bio filters | 100170000 | 29163.75 | 250346250 | 388513125 | 739058538.75 | 11.13 | 35350 | 346.7312
FALSE | ASP + MF@ | 128520000 | 29019.375 | 225802500 | 384759375 | 739110894.375 | 14.28 | 35175 | 340.4311
FALSE | SBR + BARDEN + Coagulation + Flocculation | 103950000 | 25987.5 | 263109000 | 375375000 | 742459987.5 | 11.55 | 31500 | 345.6789
FALSE | TRICKLING FILTER + WUHR + Bio filters | 323820000 | 30030 | 175078750 | 243993750 | 742922530 | 35.98 | 36400 | 283.3818
FALSE | CW + WUHR + Coagulation + Flocculation | 266490000 | 16401 | 215985000 | 262762500 | 745253901 | 29.61 | 19880 | 298.6319
FALSE | SBT + WUHR + MF@ | 26460000 | 33552.75 | 494147500 | 225225000 | 745866052.75 | 2.94 | 40670 | 343.3044
FALSE | UASB + MLE + UF @ | 76860000 | 36960 | 259934675 | 409158750 | 745990385 | 8.54 | 44800 | 357.2089
FALSE | MBBR + WUHR + MF@ | 42210000 | 39270 | 278162500 | 426050625 | 746462395 | 4.69 | 47600 | 366.7586
FALSE | ASP + Coagulation + Flocculation | 189000000 | 18624.375 | 193077500 | 365990625 | 748086749.375 | 21 | 22575 | 329.3635
FALSE | BIOFOR + BARDEN + UF @ | 34650000 | 49520.625 | 308924000 | 405405000 | 749028520.625 | 3.85 | 60025 | 366.696
FALSE | WSP + BARDENPHO | 390600000 | 10510.5 | 96211500 | 262762500 | 749584510.5 | 43.4 | 12740 | 274.9676
FALSE | TRICKLING FILTER + MF@ | 317520000 | 27720 | 188168750 | 243993750 | 749710220 | 35.28 | 33600 | 287.5802
FALSE | UASB + STEP + UF @ | 74340000 | 38692.5 | 263436250 | 412912500 | 750727442.5 | 8.26 | 46900 | 360.2481
yes | A2O + WUHR + UF @ | 45990000 | 42157.5 | 314160000 | 394143750 | 754335907.5 | 5.11 | 51100 | 365.1507
FALSE | SBT + WUHR + Coagulation + Flocculation | 86940000 | 23157.75 | 461422500 | 206456250 | 754841907.75 | 9.66 | 28070 | 332.2368
FALSE | MBBR + WUHR + Coagulation + Flocculation | 102690000 | 28875 | 245437500 | 407281875 | 755438250 | 11.41 | 35000 | 355.691
yes | SAFF + WUHR + UF @ | 39690000 | 54862.5 | 297797500 | 420420000 | 757962362.5 | 4.41 | 66500 | 371.4599
FALSE | TRICKLING FILTER + Coagulation + Flocculation | 378000000 | 17325 | 155443750 | 225225000 | 758686075 | 42 | 21000 | 276.5126
FALSE | ANEROBIC LAGOON + BARDEN + UF @ | 220500000 | 34534.5 | 230384000 | 309684375 | 760602909.5 | 24.5 | 41860 | 320.8351
yes | A2O + BARDEN + MF@ | 46620000 | 37537.5 | 304015250 | 412912500 | 763585287.5 | 5.18 | 45500 | 371.4473
FALSE | SAFF + BARDEN + MF@ | 40320000 | 50242.5 | 287652750 | 439188750 | 767211742.5 | 4.48 | 60900 | 377.7565
yes | SBR + BARDEN + UF @ | 44100000 | 42157.5 | 312196500 | 412912500 | 769251157.5 | 4.9 | 51100 | 374.3907
FALSE | ASP + MLE + MF@ | 132930000 | 35949.375 | 243572175 | 394143750 | 770681874.375 | 14.77 | 43575 | 354.2681
FALSE | CW + WUHR + UF @ | 206640000 | 32571 | 265072500 | 300300000 | 772045071 | 22.96 | 39480 | 327.3437
FALSE | A2O + BARDEN + Coagulation + Flocculation | 107100000 | 27142.5 | 271290250 | 394143750 | 772561142.5 | 11.9 | 32900 | 360.3797
yes | UASB + WUHR + MF@ | 76860000 | 33495 | 278162500 | 418543125 | 773599120 | 8.54 | 40600 | 370.2544
FALSE | ASP + UF @ | 129150000 | 34794.375 | 242165000 | 403528125 | 774877919.375 | 14.35 | 42175 | 358.0753
FALSE | WSP + Bio filters | 388080000 | 10510.5 | 86721250 | 300300000 | 775111760.5 | 43.12 | 12740 | 291.3476
FALSE | ASP + STEP + MF@ | 130410000 | 37681.875 | 247073750 | 397897500 | 775418931.875 | 14.49 | 45675 | 357.3074
FALSE | SAFF + BARDEN + Coagulation + Flocculation | 100800000 | 39847.5 | 254927750 | 420420000 | 776187597.5 | 11.2 | 48300 | 366.689
FALSE | ASP + BARDEN + Bio filters | 136080000 | 32484.375 | 218930250 | 422296875 | 777339609.375 | 15.12 | 39375 | 360.1736
FALSE | ASP + MLE + Coagulation + Flocculation | 193410000 | 25554.375 | 210847175 | 375375000 | 779657729.375 | 21.49 | 30975 | 343.2006
yes | MBR + WUHR + Bio filters | 37170000 | 36960 | 592322500 | 150150000 | 779679460 | 4.13 | 44800 | 345.6869
FALSE | TRICKLING FILTER + MLE + MF@ | 321930000 | 34650 | 205938425 | 253378125 | 781281200 | 35.77 | 42000 | 301.4172
FALSE | CW + BARDEN + MF@ | 207270000 | 27951 | 254927750 | 319068750 | 781294451 | 23.03 | 33880 | 333.6403
yes | SBT + WUHR + UF @ | 27090000 | 39327.75 | 510510000 | 243993750 | 781633077.75 | 3.01 | 47670 | 360.9486
FALSE | MBBR + WUHR + UF @ | 42840000 | 45045 | 294525000 | 444819375 | 782229420 | 4.76 | 54600 | 384.4028
FALSE | UASB + WUHR + Coagulation + Flocculation | 137340000 | 23100 | 245437500 | 399774375 | 782574975 | 15.26 | 28000 | 359.1868
FALSE | ASP + STEP + Coagulation + Flocculation | 190890000 | 27286.875 | 214348750 | 379128750 | 784394786.875 | 21.21 | 33075 | 346.2398
FALSE | TRICKLING FILTER + UF @ | 318150000 | 33495 | 204531250 | 262762500 | 785477245 | 35.35 | 40600 | 305.2244
FALSE | TRICKLING FILTER + STEP + MF@ | 319410000 | 36382.5 | 209440000 | 257131875 | 786018257.5 | 35.49 | 44100 | 304.4565
yes | MBR + MF@ | 30870000 | 34650 | 605412500 | 150150000 | 786467150 | 3.43 | 42000 | 349.8852
FALSE | TRICKLING FILTER + BARDEN + Bio filters | 325080000 | 31185 | 181296500 | 281531250 | 787938935 | 36.12 | 37800 | 307.3227
FALSE | TRICKLING FILTER + MLE + Coagulation + Flocculation | 382410000 | 24255 | 173213425 | 234609375 | 790257055 | 42.49 | 29400 | 290.3496
FALSE | CW + BARDEN + Coagulation + Flocculation | 267750000 | 17556 | 222202750 | 300300000 | 790270306 | 29.75 | 21280 | 322.5728
FALSE | SBT + BARDEN + MF@ | 27720000 | 34707.75 | 500365250 | 262762500 | 790882457.75 | 3.08 | 42070 | 367.2452
FALSE | MBBR + BARDEN + MF@ | 43470000 | 40425 | 284380250 | 463588125 | 791478800 | 4.83 | 49000 | 390.6994
FALSE | TRICKLING FILTER + STEP + Coagulation + Flocculation | 379890000 | 25987.5 | 176715000 | 238363125 | 794994112.5 | 42.21 | 31500 | 293.3889
FALSE | MBR + Coagulation + Flocculation | 91350000 | 24255 | 572687500 | 131381250 | 795443005 | 10.15 | 29400 | 338.8176
yes | C.TECH + WUHR + Bio filters | 103320000 | 29741.25 | 281435000 | 412912500 | 797697241.25 | 11.48 | 36050 | 374.3816
yes | A2O + BARDEN + UF @ | 47250000 | 43312.5 | 320377750 | 431681250 | 799352312.5 | 5.25 | 52500 | 389.0915
FALSE | SBT + BARDEN + Coagulation + Flocculation | 88200000 | 24312.75 | 467640250 | 243993750 | 799858312.75 | 9.8 | 29470 | 356.1777
FALSE | MBBR + BARDEN + Coagulation + Flocculation | 103950000 | 30030 | 251655250 | 444819375 | 800454655 | 11.55 | 36400 | 379.6318
FALSE | SAFF + BARDEN + UF @ | 40950000 | 56017.5 | 304015250 | 457957500 | 802978767.5 | 4.55 | 67900 | 395.4007
FALSE | C.TECH + MF@ | 97020000 | 27431.25 | 294525000 | 412912500 | 804484931.25 | 10.78 | 33250 | 378.5799
FALSE | ASP + MLE + UF @ | 133560000 | 41724.375 | 259934675 | 412912500 | 806448899.375 | 14.84 | 50575 | 371.9123
FALSE | WSP + MLE + Bio filters | 392490000 | 17440.5 | 104490925 | 309684375 | 806682740.5 | 43.61 | 21140 | 305.1847
yes | UASB + WUHR + UF @ | 77490000 | 39270 | 294525000 | 437311875 | 809366145 | 8.61 | 47600 | 387.8986
FALSE | ASP + STEP + UF @ | 131040000 | 43456.875 | 263436250 | 416666250 | 811185956.875 | 14.56 | 52675 | 374.9516
FALSE | WSP + STEP + Bio filters | 389970000 | 19173 | 107992500 | 313438125 | 811419798 | 43.33 | 23240 | 308.2239
FALSE | C.TECH + Coagulation + Flocculation | 157500000 | 17036.25 | 261800000 | 394143750 | 813460786.25 | 17.5 | 20650 | 367.5124
FALSE | TRICKLING FILTER + MLE + UF @ | 322560000 | 40425 | 222300925 | 272146875 | 817048225 | 35.84 | 49000 | 319.0614
FALSE | CW + BARDEN + UF @ | 207900000 | 33726 | 271290250 | 337837500 | 817061476 | 23.1 | 40880 | 351.2845
yes | MBR + MLE + MF@ | 35280000 | 41580 | 623182175 | 159534375 | 818038130 | 3.92 | 50400 | 363.7222
FALSE | UASB + BARDEN + MF@ | 78120000 | 34650 | 284380250 | 456080625 | 818615525 | 8.68 | 42000 | 394.1952
FALSE | TRICKLING FILTER + STEP + UF @ | 320040000 | 42157.5 | 225802500 | 275900625 | 821785282.5 | 35.56 | 51100 | 322.1007
yes | MBR + UF @ | 31500000 | 40425 | 621775000 | 168918750 | 822234175 | 3.5 | 49000 | 367.5294
yes | MBR + STEP + MF@ | 32760000 | 43312.5 | 626683750 | 163288125 | 822775187.5 | 3.64 | 52500 | 366.7615
FALSE | MBR + BARDEN + Bio filters | 38430000 | 38115 | 598540250 | 187687500 | 824695865 | 4.27 | 46200 | 369.6277
FALSE | SBT + BARDEN + UF @ | 28350000 | 40482.75 | 516727750 | 281531250 | 826649482.75 | 3.15 | 49070 | 384.8894
FALSE | MBR + MLE + Coagulation + Flocculation | 95760000 | 31185 | 590457175 | 140765625 | 827013985 | 10.64 | 37800 | 352.6547
FALSE | MBBR + BARDEN + UF @ | 44100000 | 46200 | 300742750 | 482356875 | 827245825 | 4.9 | 56000 | 408.3436
FALSE | UASB + BARDEN + Coagulation + Flocculation | 138600000 | 24255 | 251655250 | 437311875 | 827591380 | 15.4 | 29400 | 383.1276
FALSE | MBR + STEP + Coagulation + Flocculation | 93240000 | 32917.5 | 593958750 | 144519375 | 831751042.5 | 10.36 | 39900 | 355.6939
FALSE | ASP + WUHR + MF@ | 133560000 | 38259.375 | 278162500 | 422296875 | 834057634.375 | 14.84 | 46375 | 384.9578
FALSE | C.TECH + MLE + MF@ | 101430000 | 34361.25 | 312294675 | 422296875 | 836055911.25 | 11.27 | 41650 | 392.417
FALSE | C.TECH + UF @ | 97650000 | 33206.25 | 310887500 | 431681250 | 840251956.25 | 10.85 | 40250 | 396.2242
FALSE | C.TECH + STEP + MF@ | 98910000 | 36093.75 | 315796250 | 426050625 | 840792968.75 | 10.99 | 43750 | 395.4563
FALSE | C.TECH + BARDEN + Bio filters | 104580000 | 30896.25 | 287652750 | 450450000 | 842713646.25 | 11.62 | 37450 | 398.3225
FALSE | ASP + WUHR + Coagulation + Flocculation | 194040000 | 27864.375 | 245437500 | 403528125 | 843033489.375 | 21.56 | 33775 | 373.8903
FALSE | TRICKLING FILTER + WUHR + MF@ | 322560000 | 36960 | 240528750 | 281531250 | 844656960 | 35.84 | 44800 | 332.1069
FALSE | C.TECH + MLE + Coagulation + Flocculation | 161910000 | 23966.25 | 279569675 | 403528125 | 845031766.25 | 17.99 | 29050 | 381.3494
FALSE | C.TECH + STEP + Coagulation + Flocculation | 159390000 | 25698.75 | 283071250 | 407281875 | 849768823.75 | 17.71 | 31150 | 384.3887
FALSE | TRICKLING FILTER + WUHR + Coagulation + Flocculation | 383040000 | 26565 | 207803750 | 262762500 | 853632815 | 42.56 | 32200 | 321.0393
yes | MBR + MLE + UF @ | 35910000 | 47355 | 639544675 | 178303125 | 853805155 | 3.99 | 57400 | 381.3664
FALSE | UASB + BARDEN + UF @ | 78750000 | 40425 | 300742750 | 474849375 | 854382550 | 8.75 | 49000 | 411.8394
yes | MBR + STEP + UF @ | 33390000 | 49087.5 | 643046250 | 182056875 | 858542212.5 | 3.71 | 59500 | 384.4057
yes | ASP + WUHR + UF @ | 134190000 | 44034.375 | 294525000 | 441065625 | 869824659.375 | 14.91 | 53375 | 402.602
FALSE | WSP + WUHR + Bio filters | 393120000 | 19750.5 | 139081250 | 337837500 | 870058500.5 | 43.68 | 23940 | 335.8744
FALSE | C.TECH + MLE + UF @ | 102060000 | 40136.25 | 328657175 | 441065625 | 871822936.25 | 11.34 | 48650 | 410.0612
FALSE | C.TECH + STEP + UF @ | 99540000 | 41868.75 | 332158750 | 444819375 | 876559993.75 | 11.06 | 50750 | 413.1005
FALSE | WSP + MF@ | 386820000 | 17440.5 | 152171250 | 337837500 | 876846190.5 | 42.98 | 21140 | 340.0727
FALSE | ASP + BARDEN + MF@ | 134820000 | 39414.375 | 284380250 | 459834375 | 879074039.375 | 14.98 | 47775 | 408.8987
FALSE | TRICKLING FILTER + WUHR + UF @ | 323190000 | 42735 | 256891250 | 300300000 | 880423985 | 35.91 | 51800 | 349.7511
yes | MBR + WUHR + MF@ | 35910000 | 43890 | 657772500 | 187687500 | 881413890 | 3.99 | 53200 | 394.4119
FALSE | WSP + Coagulation + Flocculation | 447300000 | 7045.5 | 119446250 | 319068750 | 885822045.5 | 49.7 | 8540 | 329.0051
FALSE | ASP + BARDEN + Coagulation + Flocculation | 195300000 | 29019.375 | 251655250 | 441065625 | 888049894.375 | 21.7 | 35175 | 397.8311
FALSE | TRICKLING FILTER + BARDEN + MF@ | 323820000 | 38115 | 246746500 | 319068750 | 889673365 | 35.98 | 46200 | 356.0477
yes | MBR + WUHR + Coagulation + Flocculation | 96390000 | 33495 | 625047500 | 168918750 | 890389745 | 10.71 | 40600 | 383.3444
FALSE | TRICKLING FILTER + BARDEN + Coagulation + Flocculation | 384300000 | 27720 | 214021500 | 300300000 | 898649220 | 42.7 | 33600 | 344.9802
yes | C.TECH + WUHR + MF@ | 102060000 | 36671.25 | 346885000 | 450450000 | 899431671.25 | 11.34 | 44450 | 423.1067
yes | C.TECH + WUHR + Coagulation + Flocculation | 162540000 | 26276.25 | 314160000 | 431681250 | 908407526.25 | 18.06 | 31850 | 412.0391
FALSE | WSP + MLE + MF@ | 391230000 | 24370.5 | 169940925 | 347221875 | 908417170.5 | 43.47 | 29540 | 353.9097
FALSE | WSP + UF @ | 387450000 | 23215.5 | 168533750 | 356606250 | 912613215.5 | 43.05 | 28140 | 357.7169
FALSE | WSP + STEP + MF@ | 388710000 | 26103 | 173442500 | 350975625 | 913154228 | 43.19 | 31640 | 356.949
FALSE | ASP + BARDEN + UF @ | 135450000 | 45189.375 | 300742750 | 478603125 | 914841064.375 | 15.05 | 54775 | 426.5429
FALSE | WSP + BARDEN + Bio filters | 394380000 | 20905.5 | 145299000 | 375375000 | 915074905.5 | 43.82 | 25340 | 359.8152
yes | MBR + WUHR + UF @ | 36540000 | 49665 | 674135000 | 206456250 | 917180915 | 4.06 | 60200 | 412.0561
FALSE | WSP + MLE + Coagulation + Flocculation | 451710000 | 13975.5 | 137215925 | 328453125 | 917393025.5 | 50.19 | 16940 | 342.8422
FALSE | WSP + STEP + Coagulation + Flocculation | 449190000 | 15708 | 140717500 | 332206875 | 922130083 | 49.91 | 19040 | 345.8814
FALSE | TRICKLING FILTER + BARDEN + UF @ | 324450000 | 43890 | 263109000 | 337837500 | 925440390 | 36.05 | 53200 | 373.6919
yes | MBR + BARDEN + MF@ | 37170000 | 45045 | 663990250 | 225225000 | 926430295 | 4.13 | 54600 | 418.3528
yes | C.TECH + WUHR + UF @ | 102690000 | 42446.25 | 363247500 | 469218750 | 935198696.25 | 11.41 | 51450 | 440.7509
FALSE | MBR + BARDEN + Coagulation + Flocculation | 97650000 | 34650 | 631265250 | 206456250 | 935406150 | 10.85 | 42000 | 407.2852
FALSE | WSP + MLE + UF @ | 391860000 | 30145.5 | 186303425 | 365990625 | 944184195.5 | 43.54 | 36540 | 371.5539
FALSE | C.TECH + BARDEN + MF@ | 103320000 | 37826.25 | 353102750 | 487987500 | 944448076.25 | 11.48 | 45850 | 447.0475
FALSE | WSP + STEP + UF @ | 389340000 | 31878 | 189805000 | 369744375 | 948921253 | 43.26 | 38640 | 374.5932
FALSE | C.TECH + BARDEN + Coagulation + Flocculation | 163800000 | 27431.25 | 320377750 | 469218750 | 953423931.25 | 18.2 | 33250 | 435.9799
yes | MBR + BARDEN + UF @ | 37800000 | 50820 | 680352750 | 243993750 | 962197320 | 4.2 | 61600 | 435.997
FALSE | WSP + WUHR + MF@ | 391860000 | 26680.5 | 204531250 | 375375000 | 971792930.5 | 43.54 | 32340 | 384.5994
FALSE | C.TECH + BARDEN + UF @ | 103950000 | 43601.25 | 369465250 | 506756250 | 980215101.25 | 11.55 | 52850 | 464.6917
FALSE | WSP + WUHR + Coagulation + Flocculation | 452340000 | 16285.5 | 171806250 | 356606250 | 980768785.5 | 50.26 | 19740 | 373.5318
FALSE | WSP + WUHR + UF @ | 392490000 | 32455.5 | 220893750 | 394143750 | 1007559955.5 | 43.61 | 39340 | 402.2436
FALSE | WSP + BARDEN + MF@ | 393120000 | 27835.5 | 210749000 | 412912500 | 1016809335.5 | 43.68 | 33740 | 408.5402
FALSE | WSP + BARDEN + Coagulation + Flocculation | 453600000 | 17440.5 | 178024000 | 394143750 | 1025785190.5 | 50.4 | 21140 | 397.4727
FALSE | WSP + BARDEN + UF @ | 393750000 | 33610.5 | 227111500 | 431681250 | 1052576360.5 | 43.75 | 40740 | 426.1844
FALSE | DPS | 2520000000 | 115.5 | 49087500 | 33783750 | 2602871365.5 | 280 | 140 | 599.9001
FALSE | DPS + MLE | 2524410000 | 7045.5 | 66857175 | 43168125 | 2634442345.5 | 280.49 | 8540 | 613.7371
FALSE | DPS + STEP-FEED BNR | 2521890000 | 8778 | 70358750 | 46921875 | 2639179403 | 280.21 | 10640 | 616.7764
FALSE | DPS + WUHERMANN | 2525040000 | 9355.5 | 101447500 | 71321250 | 2697818105.5 | 280.56 | 11340 | 644.4268
FALSE | DPS + BARDENPHO | 2526300000 | 10510.5 | 107665250 | 108858750 | 2742834510.5 | 280.7 | 12740 | 668.3676
FALSE | DPS + Bio filters | 2523780000 | 10510.5 | 98175000 | 146396250 | 2768361760.5 | 280.42 | 12740 | 684.7476
FALSE | DPS + MLE + Bio filters | 2528190000 | 17440.5 | 115944675 | 155780625 | 2799932740.5 | 280.91 | 21140 | 698.5847
FALSE | DPS + STEP + Bio filters | 2525670000 | 19173 | 119446250 | 159534375 | 2804669798 | 280.63 | 23240 | 701.6239
FALSE | DPS + MF@ | 2522520000 | 17440.5 | 163625000 | 183933750 | 2870096190.5 | 280.28 | 21140 | 733.4727
FALSE | DPS + Coagulation + Flocculation | 2583000000 | 7045.5 | 130900000 | 165165000 | 2879072045.5 | 287 | 8540 | 722.4051
FALSE | DPS + MLE + MF@ | 2526930000 | 24370.5 | 181394675 | 193318125 | 2901667170.5 | 280.77 | 29540 | 747.3097
FALSE | DPS + UF @ | 2523150000 | 23215.5 | 179987500 | 202702500 | 2905863215.5 | 280.35 | 28140 | 751.1169
FALSE | DPS + STEP + MF@ | 2524410000 | 26103 | 184896250 | 197071875 | 2906404228 | 280.49 | 31640 | 750.349
FALSE | DPS + BARDEN + Bio filters | 2530080000 | 20905.5 | 156752750 | 221471250 | 2908324905.5 | 281.12 | 25340 | 753.2152
FALSE | DPS + WUHR + Bio filters | 2530080000 | 20905.5 | 156752750 | 221471250 | 2908324905.5 | 281.12 | 25340 | 753.2152
FALSE | DPS + MLE + Coagulation + Flocculation | 2587410000 | 13975.5 | 148669675 | 174549375 | 2910643025.5 | 287.49 | 16940 | 736.2422
FALSE | DPS + STEP + Coagulation + Flocculation | 2584890000 | 15708 | 152171250 | 178303125 | 2915380083 | 287.21 | 19040 | 739.2814
FALSE | DPS + MLE + UF @ | 2527560000 | 30145.5 | 197757175 | 212086875 | 2937434195.5 | 280.84 | 36540 | 764.9539
FALSE | DPS + STEP + UF @ | 2525040000 | 31878 | 201258750 | 215840625 | 2942171253 | 280.56 | 38640 | 767.9932
FALSE | DPS + BARDEN + MF@ | 2528820000 | 27835.5 | 222202750 | 259008750 | 3010059335.5 | 280.98 | 33740 | 801.9402
FALSE | DPS + WUHR + MF@ | 2528820000 | 27835.5 | 222202750 | 259008750 | 3010059335.5 | 280.98 | 33740 | 801.9402
FALSE | DPS + BARDEN + Coagulation + Flocculation | 2589300000 | 17440.5 | 189477750 | 240240000 | 3019035190.5 | 287.7 | 21140 | 790.8727
FALSE | DPS + WUHR + Coagulation + Flocculation | 2589300000 | 17440.5 | 189477750 | 240240000 | 3019035190.5 | 287.7 | 21140 | 790.8727
FALSE | DPS + BARDEN + UF @ | 2529450000 | 33610.5 | 238565250 | 277777500 | 3045826360.5 | 281.05 | 40740 | 819.5844
FALSE | DPS + WUHR + UF @ | 2529450000 | 33610.5 | 238565250 | 277777500 | 3045826360.5 | 281.05 | 40740 | 819.5844
FALSE | BIOFOR-F + Rapid Sand Filters | 12650400000 | 344016.75 | 56273910000 | 126910533750 | 195835187766.75 | 1405.6 | 416990 | 97884.7502
FALSE | OXIDATION POND + Rapid Sand Filters | 12694500000 | 333737.25 | 56229731250 | 126923671875 | 195848236862.25 | 1410.5 | 404530 | 97882.9927
FALSE | BIOFOR-F + MLE + Rapid Sand Filters | 12654810000 | 350946.75 | 56291679675 | 126919918125 | 195866758746.75 | 1406.09 | 425390 | 97898.5872
FALSE | BIOFOR-F + STEP + Rapid Sand Filters | 12652290000 | 352679.25 | 56295181250 | 126923671875 | 195871495804.25 | 1405.81 | 427490 | 97901.6265
FALSE | OXIDATION POND + MLE + Rapid Sand Filters | 12698910000 | 340667.25 | 56247500925 | 126933056250 | 195879807842.25 | 1410.99 | 412930 | 97896.8298
FALSE | OXIDATION POND + STEP + Rapid Sand Filters | 12696390000 | 342399.75 | 56251002500 | 126936810000 | 195884544899.75 | 1410.71 | 415030 | 97899.869
FALSE | FAB + Rapid Sand Filters | 12637800000 | 341389.125 | 56254275000 | 127003439062.5 | 195895855451.625 | 1404.2 | 413805 | 97925.5233
FALSE | FAB + MLE + Rapid Sand Filters | 12642210000 | 348319.125 | 56272044675 | 127012823437.5 | 195927426431.625 | 1404.69 | 422205 | 97939.3603
FALSE | BIOFOR-F + WUHR + Rapid Sand Filters | 12655440000 | 353256.75 | 56326270000 | 126948071250 | 195930134506.75 | 1406.16 | 428190 | 97929.2769
FALSE | FAB + STEP + Rapid Sand Filters | 12639690000 | 350051.625 | 56275546250 | 127016577187.5 | 195932163489.125 | 1404.41 | 424305 | 97942.3996
FALSE | OXIDATION POND + WUHR + Rapid Sand Filters | 12699540000 | 342977.25 | 56282091250 | 126961209375 | 195943183602.25 | 1411.06 | 415730 | 97927.5194
FALSE | BIOFOR + Rapid Sand Filters | 12625200000 | 349647.375 | 56308271250 | 127038161250 | 195971982147.375 | 1402.8 | 423815 | 97965.2543
FALSE | BIOFOR-F + BARDEN + Rapid Sand Filters | 12656700000 | 354411.75 | 56332487750 | 126985608750 | 195975150911.75 | 1406.3 | 429590 | 97953.2178
FALSE | ANEROBIC LAGOON + Rapid Sand Filters | 12811050000 | 334661.25 | 56229731250 | 126942440625 | 195983556536.25 | 1423.45 | 405650 | 97919.3934
FALSE | OXIDATION POND + BARDEN + Rapid Sand Filters | 12700800000 | 344132.25 | 56288309000 | 126998746875 | 195988200007.25 | 1411.2 | 417130 | 97951.4603
FALSE | FAB + WUHR + Rapid Sand Filters | 12642840000 | 350629.125 | 56306635000 | 127040976562.5 | 195990802191.625 | 1404.76 | 425005 | 97970.05
FALSE | SBR + Rapid Sand Filters | 12634650000 | 342284.25 | 56311543750 | 127045668750 | 195992204784.25 | 1403.85 | 414890 | 97972.9489
FALSE | BIOFOR + MLE + Rapid Sand Filters | 12629610000 | 356577.375 | 56326040925 | 127047545625 | 196003553127.375 | 1403.29 | 432215 | 97979.0913
FALSE | BIOFOR + STEP + Rapid Sand Filters | 12627090000 | 358309.875 | 56329542500 | 127051299375 | 196008290184.875 | 1403.01 | 434315 | 97982.1306
FALSE | ANEROBIC LAGOON + MLE + Rapid Sand Filters | 12815460000 | 341591.25 | 56247500925 | 126951825000 | 196015127516.25 | 1423.94 | 414050 | 97933.2304
FALSE | SBR + STEP + Rapid Sand Filters | 12636540000 | 350946.75 | 56321361250 | 127058806875 | 196017059071.75 | 1404.06 | 425390 | 97984.9252
FALSE | ANEROBIC LAGOON + STEP + Rapid Sand Filters | 12812940000 | 343323.75 | 56251002500 | 126955578750 | 196019864573.75 | 1423.66 | 416150 | 97936.2697
FALSE | A2O + Rapid Sand Filters | 12637800000 | 343439.25 | 56319725000 | 127064437500 | 196022305939.25 | 1404.2 | 416290 | 97987.6498
FALSE | SBR + MLE + Rapid Sand Filters | 12639060000 | 349214.25 | 56329313425 | 127055053125 | 196023775764.25 | 1404.34 | 423290 | 97986.786
FALSE | SAFF + Rapid Sand Filters | 12631500000 | 356144.25 | 56303362500 | 127090713750 | 196025932394.25 | 1403.5 | 431690 | 97993.959
FALSE | FAB + BARDEN + Rapid Sand Filters | 12644100000 | 351784.125 | 56312852750 | 127078514062.5 | 196035818596.625 | 1404.9 | 426405 | 97993.9908
FALSE | CW + Rapid Sand Filters | 12798450000 | 333852.75 | 56270637500 | 126970593750 | 196040015102.75 | 1422.05 | 404670 | 97949.8428
FALSE | SBT + Rapid Sand Filters | 12618900000 | 340609.5 | 56516075000 | 126914287500 | 196049603109.5 | 1402.1 | 412860 | 97983.4477
FALSE | MBBR + Rapid Sand Filters | 12634650000 | 346326.75 | 56300090000 | 127115113125 | 196050199451.75 | 1403.85 | 419790 | 98006.9019
FALSE | A2O + MLE + Rapid Sand Filters | 12642210000 | 350369.25 | 56337494675 | 127073821875 | 196053876919.25 | 1404.69 | 424690 | 98001.4868
FALSE | SAFF + MLE + Rapid Sand Filters | 12635910000 | 363074.25 | 56321132175 | 127100098125 | 196057503374.25 | 1403.99 | 440090 | 98007.7961
FALSE | A2O + STEP + Rapid Sand Filters | 12639690000 | 352101.75 | 56340996250 | 127077575625 | 196058613976.75 | 1404.41 | 426790 | 98004.5261
FALSE | SAFF + STEP + Rapid Sand Filters | 12633390000 | 364806.75 | 56324633750 | 127103851875 | 196062240431.75 | 1403.71 | 442190 | 98010.8353
FALSE | BIOFOR + WUHR + Rapid Sand Filters | 12630240000 | 358887.375 | 56360631250 | 127075698750 | 196066928887.375 | 1403.36 | 435015 | 98009.781
FALSE | CW + MLE + Rapid Sand Filters | 12802860000 | 340782.75 | 56288407175 | 126979978125 | 196071586082.75 | 1422.54 | 413070 | 97963.6798
FALSE | CW + STEP + Rapid Sand Filters | 12800340000 | 342515.25 | 56291908750 | 126983731875 | 196076323140.25 | 1422.26 | 415170 | 97966.7191
FALSE | UASB + Rapid Sand Filters | 12669300000 | 340551.75 | 56300090000 | 127107605625 | 196077336176.75 | 1407.7 | 412790 | 98010.3977
FALSE | ANEROBIC LAGOON + WUHR + Rapid Sand Filters | 12816090000 | 343901.25 | 56282091250 | 126979978125 | 196078503276.25 | 1424.01 | 416850 | 97963.9201
FALSE | SBT + MLE + Rapid Sand Filters | 12623310000 | 347539.5 | 56533844675 | 126923671875 | 196081174089.5 | 1402.59 | 421260 | 97997.2848
FALSE | MBBR + MLE + Rapid Sand Filters | 12639060000 | 353256.75 | 56317859675 | 127124497500 | 196081770431.75 | 1404.34 | 428190 | 98020.7389
FALSE | SBT + STEP + Rapid Sand Filters | 12620790000 | 349272 | 56537346250 | 126927425625 | 196085911147 | 1402.31 | 423360 | 98000.324
FALSE | MBBR + STEP + Rapid Sand Filters | 12636540000 | 354989.25 | 56321361250 | 127128251250 | 196086507489.25 | 1404.06 | 430290 | 98023.7782
FALSE | SBR + WUHR + Rapid Sand Filters | 12639690000 | 351524.25 | 56363903750 | 127083206250 | 196087151524.25 | 1404.41 | 426090 | 98017.4757
FALSE | UASB + MLE + Rapid Sand Filters | 12673710000 | 347481.75 | 56317859675 | 127116990000 | 196108907156.75 | 1408.19 | 421190 | 98024.2347
FALSE | BIOFOR + BARDEN + Rapid Sand Filters | 12631500000 | 360042.375 | 56366849000 | 127113236250 | 196111945292.375 | 1403.5 | 436415 | 98033.7218
FALSE | UASB + STEP + Rapid Sand Filters | 12671190000 | 349214.25 | 56321361250 | 127120743750 | 196113644214.25 | 1407.91 | 423290 | 98027.274
FALSE | A2O + WUHR + Rapid Sand Filters | 12642840000 | 352679.25 | 56372085000 | 127101975000 | 196117252679.25 | 1404.76 | 427490 | 98032.1765
FALSE | SAFF + WUHR + Rapid Sand Filters | 12636540000 | 365384.25 | 56355722500 | 127128251250 | 196120879134.25 | 1404.06 | 442890 | 98038.4857
FALSE | ANEROBIC LAGOON + BARDEN + Rapid Sand Filters | 12817350000 | 345056.25 | 56288309000 | 127017515625 | 196123519681.25 | 1424.15 | 418250 | 97987.861
FALSE | SBR + BARDEN + Rapid Sand Filters | 12640950000 | 352679.25 | 56370121500 | 127120743750 | 196132167929.25 | 1404.55 | 427490 | 98041.4165
FALSE | CW + WUHR + Rapid Sand Filters | 12803490000 | 343092.75 | 56322997500 | 127008131250 | 196134961842.75 | 1422.61 | 415870 | 97994.3695
FALSE | ASP + Rapid Sand Filters | 12726000000 | 345316.125 | 56300090000 | 127111359375 | 196137794691.125 | 1414 | 418565 | 98025.1011
FALSE | SBT + WUHR + Rapid Sand Filters | 12623940000 | 349849.5 | 56568435000 | 126951825000 | 196144549849.5 | 1402.66 | 424060 | 98027.9744
FALSE | MBBR + WUHR + Rapid Sand Filters | 12639690000 | 355566.75 | 56352450000 | 127152650625 | 196145146191.75 | 1404.41 | 430990 | 98051.4286
FALSE | TRICKLING FILTER + Rapid Sand Filters | 12915000000 | 344016.75 | 56262456250 | 126970593750 | 196148394016.75 | 1435 | 416990 | 97972.2502
FALSE | A2O + BARDEN + Rapid Sand Filters | 12644100000 | 353834.25 | 56378302750 | 127139512500 | 196162269084.25 | 1404.9 | 428890 | 98056.1173
FALSE | SAFF + BARDEN + Rapid Sand Filters | 12637800000 | 366539.25 | 56361940250 | 127165788750 | 196165895539.25 | 1404.2 | 444290 | 98062.4266
FALSE | ASP + MLE + Rapid Sand Filters | 12730410000 | 352246.125 | 56317859675 | 127120743750 | 196169365671.125 | 1414.49 | 426965 | 98038.9382
FALSE | UASB + WUHR + Rapid Sand Filters | 12674340000 | 349791.75 | 56352450000 | 127145143125 | 196172282916.75 | 1408.26 | 423990 | 98054.9244
FALSE | ASP + STEP + Rapid Sand Filters | 12727890000 | 353978.625 | 56321361250 | 127124497500 | 196174102728.625 | 1414.21 | 429065 | 98041.9774
FALSE | TRICKLING FILTER + MLE + Rapid Sand Filters | 12919410000 | 350946.75 | 56280225925 | 126979978125 | 196179964996.75 | 1435.49 | 425390 | 97986.0872
FALSE | CW + BARDEN + Rapid Sand Filters | 12804750000 | 344247.75 | 56329215250 | 127045668750 | 196179978247.75 | 1422.75 | 417270 | 98018.3104
FALSE | TRICKLING FILTER + STEP + Rapid Sand Filters | 12916890000 | 352679.25 | 56283727500 | 126983731875 | 196184702054.25 | 1435.21 | 427490 | 97989.1265
FALSE | MBR + Rapid Sand Filters | 12628350000 | 350946.75 | 56679700000 | 126876750000 | 196185150946.75 | 1403.15 | 425390 | 98034.5552
FALSE | SBT + BARDEN + Rapid Sand Filters | 12625200000 | 351004.5 | 56574652750 | 126989362500 | 196189566254.5 | 1402.8 | 425460 | 98051.9153
FALSE | MBBR + BARDEN + Rapid Sand Filters | 12640950000 | 356721.75 | 56358667750 | 127190188125 | 196190162596.75 | 1404.55 | 432390 | 98075.3694
FALSE | C.TECH + Rapid Sand Filters | 12694500000 | 343728 | 56368812500 | 127139512500 | 196203168728 | 1410.5 | 416640 | 98063.25
FALSE | MBR + MLE + Rapid Sand Filters | 12632760000 | 357876.75 | 56697469675 | 126886134375 | 196216721926.75 | 1403.64 | 433790 | 98048.3923
FALSE | UASB + BARDEN + Rapid Sand Filters | 12675600000 | 350946.75 | 56358667750 | 127182680625 | 196217299321.75 | 1408.4 | 425390 | 98078.8652
FALSE | MBR + STEP + Rapid Sand Filters | 12630240000 | 359609.25 | 56700971250 | 126889888125 | 196221458984.25 | 1403.36 | 435890 | 98051.4315
FALSE | ASP + WUHR + Rapid Sand Filters | 12731040000 | 354556.125 | 56352450000 | 127148896875 | 196232741431.125 | 1414.56 | 429765 | 98069.6279
FALSE | C.TECH + MLE + Rapid Sand Filters | 12698910000 | 350658 | 56386582175 | 127148896875 | 196234739708 | 1410.99 | 425040 | 98077.087
FALSE | C.TECH + STEP + Rapid Sand Filters | 12696390000 | 352390.5 | 56390083750 | 127152650625 | 196239476765.5 | 1410.71 | 427140 | 98080.1263
FALSE | TRICKLING FILTER + WUHR + Rapid Sand Filters | 12920040000 | 353256.75 | 56314816250 | 127008131250 | 196243340756.75 | 1435.56 | 428190 | 98016.7769
FALSE | WSP + Rapid Sand Filters | 12984300000 | 333737.25 | 56226458750 | 127064437500 | 196275529987.25 | 1442.7 | 404530 | 98024.7427
FALSE | ASP + BARDEN + Rapid Sand Filters | 12732300000 | 355711.125 | 56358667750 | 127186434375 | 196277757836.125 | 1414.7 | 431165 | 98093.5687
FALSE | MBR + WUHR + Rapid Sand Filters | 12633390000 | 360186.75 | 56732060000 | 126914287500 | 196280097686.75 | 1403.71 | 436590 | 98079.082
FALSE | TRICKLING FILTER + BARDEN + Rapid Sand Filters | 12921300000 | 354411.75 | 56321034000 | 127045668750 | 196288357161.75 | 1435.7 | 429590 | 98040.7178
FALSE | C.TECH + WUHR + Rapid Sand Filters | 12699540000 | 352968 | 56421172500 | 127177050000 | 196298115468 | 1411.06 | 427840 | 98107.7767
FALSE | WSP + MLE + Rapid Sand Filters | 12988710000 | 340667.25 | 56244228425 | 127073821875 | 196307100967.25 | 1443.19 | 412930 | 98038.5798
FALSE | WSP + STEP + Rapid Sand Filters | 12986190000 | 342399.75 | 56247730000 | 127077575625 | 196311838024.75 | 1442.91 | 415030 | 98041.619
FALSE | MBR + BARDEN + Rapid Sand Filters | 12634650000 | 361341.75 | 56738277750 | 126951825000 | 196325114091.75 | 1403.85 | 437990 | 98103.0228
FALSE | C.TECH + BARDEN + Rapid Sand Filters | 12700800000 | 354123 | 56427390250 | 127214587500 | 196343131873 | 1411.2 | 429240 | 98131.7175
FALSE | WSP + WUHR + Rapid Sand Filters | 12989340000 | 342977.25 | 56278818750 | 127101975000 | 196370476727.25 | 1443.26 | 415730 | 98069.2694
FALSE | WSP + BARDEN + Rapid Sand Filters | 12990600000 | 344132.25 | 56285036500 | 127139512500 | 196415493132.25 | 1443.4 | 417130 | 98093.2103
FALSE | DPS + Rapid Sand Filters | 15120000000 | 333737.25 | 56237912500 | 126910533750 | 198268779987.25 | 1680 | 404530 | 98418.1427
FALSE | DPS + MLE + Rapid Sand Filters | 15124410000 | 340667.25 | 56255682175 | 126919918125 | 198300350967.25 | 1680.49 | 412930 | 98431.9798
FALSE | DPS + STEP + Rapid Sand Filters | 15121890000 | 342399.75 | 56259183750 | 126923671875 | 198305088024.75 | 1680.21 | 415030 | 98435.019
FALSE | DPS + BARDEN + Rapid Sand Filters | 15126300000 | 344132.25 | 56296490250 | 126985608750 | 198408743132.25 | 1680.7 | 417130 | 98486.6103
FALSE | DPS + WUHR + Rapid Sand Filters | 15126300000 | 344132.25 | 56296490250 | 126985608750 | 198408743132.25 | 1680.7 | 417130 | 98486.6103

## Sheet5
yes | ASP + WUHR + MF@ | 45875200 | 318503745 | 562483200 | 352878000 | 1279740145 | 12.8 | 103477500 | 862.0465 |  |  | 4.8 | 103469400 | 103469.4
yes | ASP + MLE + UF @ | 41574400 | 338726205 | 572211200 | 352878000 | 1305389805 | 11.6 | 110047500 | 871.9085 |  |  | 3.6 | 65700000 | 65700
yes | ASP + STEP + UF @ | 41574400 | 348837435 | 630067200 | 297258000 | 1317737035 | 11.6 | 113332500 | 865.0795 |  |  | 3.6 | 68985000 | 68985
yes | ASP + WUHR + UF @ | 41574400 | 338726205 | 595353600 | 352878000 | 1328532205 | 11.6 | 110047500 | 889.9885 |  |  | 3.6 | 65700000 | 65700
yes | ASP + BARDEN + UF @ | 50032640 | 358948665 | 757350400 | 297258000 | 1463589705 | 13.96 | 116617500 | 969.7945 |  |  | 5.96 | 72270000 | 72270
|  | 179200000 | 620865000 | 4394400000 | 3426000000 | 863758540 | 86.3759 |  | 600.638
|  | 162400000 | 660285000 | 4470400000 | 3426000000 | 889408200 | 88.9408 |  | 610.5
|  | 162400000 | 679995000 | 4922400000 | 2886000000 | 901755430 | 90.1755 |  | 603.671
|  | 162400000 | 660285000 | 4651200000 | 3426000000 | 912550600 | 91.2551 |  | 628.58
|  | 195440000 | 699705000 | 5916800000 | 2886000000 | 1047608100 | 104.7608 |  | 708.386 |  |  | 67200000 | 620816400
ger | ASP + WUHR + MF@ | 67200000 | 354780000 | 4394400000 | 3426000000 | [6 empty] | 50400000 | 394200000
| ASP + MLE + UF @ | 50400000 | 394200000 | 4470400000 | 3426000000 | [6 empty] | 50400000 | 413910000
| ASP + STEP + UF @ | 50400000 | 413910000 | 4922400000 | 2886000000 | 415981605 | 261.4085 |  |  |  |  | 50400000 | 394200000
| ASP + WUHR + UF @ | 50400000 | 394200000 | 4651200000 | 3426000000 | [6 empty] | 83440000 | 433620000
| ASP + BARDEN + UF @ | 83440000 | 433620000 | 5916800000 | 2886000000
| ASP + WUHR + MF@ | 6.72 | 35.478 | 439.44 | 342.6
| ASP + MLE + UF @ | 5.04 | 39.42 | 447.04 | 342.6
| ASP + STEP + UF @ | 5.04 | 41.391 | 492.24 | 288.6
| ASP + WUHR + UF @ | 5.04 | 39.42 | 465.12 | 342.6
| ASP + BARDEN + UF @ | 8.344 | 43.362 | 591.68 | 288.6
|  |  | yes | ASP + MLE + UF @ | 41574400 | 338726205 | 572211200 | 352878000 | 1305389805 | 11.6 | 110047500 | 871.9085
|  |  | yes | ASP + STEP + UF @ | 41574400 | 348837435 | 630067200 | 297258000 | 1317737035 | 11.6 | 113332500 | 865.0795
|  |  | yes | ASP + BARDEN + UF @ | 50032640 | 358948665 | 757350400 | 297258000 | 1463589705 | 13.96 | 116617500 | 969.7945
|  |  | yes | ASP + WUHR + UF @ | 41574400 | 338726205 | 595353600 | 352878000 | 1328532205 | 11.6 | 110047500 | 889.9885
|  |  | yes | ASP + WUHR + MF@ | 45875200 | 318503745 | 562483200 | 352878000 | 1279740145 | 12.8 | 103477500 | 862.0465

## Sheet7
yes | ASP + WUHR + MF@ | 91929600 | 79470720 | 1124966400 | 352878000 | 1649244720 | 12.8 | 18900 | 862.0465 |  |  | 4.7
yes | ASP + WUHR + UF @ | 83311200 | 84516480 | 1190707200 | 352878000 | 1711412880 | 11.6 | 20100 | 889.9885 |  | 8100 | 3.5
[11 empty] | 8.1 | -8.1
FALSE | ASP | 57456000 | 34058880 | 209920000 | 145848000 | 447282880 | 8 | 8100 | 261.4085 |  |  | -0.1
-8.1
| 357.44 | 3574400000 | 2010000000 | 915046400 | 207030000 | 1201961840 |  | 10800 | 600.638
| 383.12 | 3831200000 | 201 | 980787200 | 207030000 | 1264130000 |  | 12000 | 628.58
| 43.19 | 300.32 | 219.72 | 171.3 | 350.16 | 133.8 |  | 431.9 | 3003.2 | 2197.2 | 1713 | 3501.6 | 1338 | 0
| 44.47 | 305.25 | 223.52 | 171.3 | 318.88 | 222 |  | 444.7 | 3052.5 | 2235.2 | 1713 | 3188.8 | 2220 | 0
| 45.09 | 301.83 | 246.12 | 144.3 | 306.88 | 234 |  | 450.9 | 3018.3 | 2461.2 | 1443 | 3068.8 | 2340 | 0
| 45.63 | 314.29 | 232.56 | 171.3 | 67.72 | 14.09 |  | 456.3 | 3142.9 | 2325.6 | 1713 | 677.2 | 140.9 | 0
| 52.38 | 354.19 | 295.84 | 144.3 | 68.72 | 28 |  | 523.8 | 3541.9 | 2958.4 | 1443 | 687.2 | 280 | 0
| 40.02 | 264 | 1.6 | 6.6 | 87.54 | 13.43 |  | 400.2 | 2640 | 16 | 66 | 875.4 | 134.3
yes | ASP + MLE + UF @ | 41574400 | 338726205 | 572211200 | 352878000 | 1305389805 | 11.6 | 20100 | 871.9085
FALSE | ASP + MLE + MF@ | 45875200 | 318503745 | 539340800 | 352878000 | 1256597745 | 12.8 | 18900 | 843.9665
FALSE | ASP + MLE + Bio filters | 63078400 | 298281285 | 269414400 | 269448000 | 900222085 | 17.6 | 17700 | 554.8645
FALSE | ASP + STEP + Rapid Sand Filters | 2901606400 | 4121674389 | 17883750400 | 41950458000 | 66857489189 | 809.6 | 244580 | 56637.1653
FALSE | ASP + STEP + Coagulation + Flocculation | 48742400 | 321874155 | 363110400 | 247818000 | 981544955 | 13.6 | 19100 | 606.0635
yes | ASP + STEP + UF @ | 41574400 | 348837435 | 630067200 | 297258000 | 1317737035 | 11.6 | 20700 | 865.0795
FALSE | ASP + STEP + MF@ | 45875200 | 328614975 | 597196800 | 297258000 | 1268944975 | 12.8 | 19500 | 837.1375
FALSE | ASP + STEP + Bio filters | 63078400 | 308392515 | 327270400 | 213828000 | 912569315 | 17.6 | 18300 | 548.0355
FALSE | ASP + BARDEN + Rapid Sand Filters | 2910064640 | 4131785619 | 18011033600 | 41950458000 | 67003341859 | 811.96 | 245180 | 56741.8803
FALSE | ASP + BARDEN + Coagulation + Flocculation | 57200640 | 331985385 | 490393600 | 247818000 | 1127397625 | 15.96 | 19700 | 710.7785
yes | ASP + BARDEN + UF @ | 50032640 | 358948665 | 757350400 | 297258000 | 1463589705 | 13.96 | 21300 | 969.7945
FALSE | ASP + BARDEN + MF@ | 54333440 | 338726205 | 724480000 | 297258000 | 1414797645 | 15.16 | 20100 | 941.8525
FALSE | ASP + BARDEN + Bio filters | 71536640 | 318503745 | 454553600 | 213828000 | 1058421985 | 19.96 | 18900 | 652.7505
FALSE | ASP + WUHR + Rapid Sand Filters | 2901606400 | 4111563159 | 17849036800 | 42006078000 | 66868284359 | 809.6 | 243980 | 56662.0743
FALSE | ASP + WUHR + Coagulation + Flocculation | 48742400 | 311762925 | 328396800 | 303438000 | 992340125 | 13.6 | 18500 | 630.9725
yes | ASP + WUHR + UF @ | 41574400 | 338726205 | 595353600 | 352878000 | 1328532205 | 11.6 | 20100 | 889.9885
yes | ASP + WUHR + MF@ | 45875200 | 318503745 | 562483200 | 352878000 | 1279740145 | 12.8 | 18900 | 862.0465

## Sheet13
FALSE | SBR | 9856000 | 126390375 | 140800000 | 131325000 | 408371375 | 2.75 | 7500 | 265.9875
yes | SBR + Coagulation + Flocculation | 27776000 | 244354725 | 217600000 | 224025000 | 713755725 | 7.75 | 14500 | 445.9825
yes | SBR + WUHERMANN | 17024000 | 227502675 | 343296000 | 235612500 | 823435175 | 4.75 | 13500 | 547.9475
yes | SBR + MF@ | 24192000 | 252780750 | 510208000 | 285825000 | 1073005750 | 6.75 | 15000 | 734.825
| SBR + Coagulation + Flocculation | 17920000 | 117964350 | 76800000 | 92700000 | 305384350 | 5 | 7000 | 179.995
| SBR + WUHERMANN | 7168000 | 101112300 | 202496000 | 104287500 | 415063800 | 2 | 6000 | 281.96
| SBR + MF@ | 14336000 | 126390375 | 369408000 | 154500000 | 664634375 | 4 | 7500 | 468.8375